## 表紙
全件版
「建設物価データベース」
2026年7月号メンテナンス情報
「建設物価」及び「Web建設物価」2026年7月号の新規掲載及び削除品目・規格のメンテナンス情報
主な更新点
|  | 項 目 | 変更内容
|  | 大分類の新規追加、変更 | 新規追加、変更はありません。
|  | 中分類の新規追加、変更 | 新規追加、変更はありません。
|  | 小分類の新規追加、変更 | 1 件
|  | 帯の新規追加、変更 | 2 件
更新規格数
|  | 項 目 | 規 格 数
|  | 新 規 | 54 件
|  | 削 除 | 106 件
|  | 単位の変更 | 0 件
|  | 品目名の変更 | 586 件
|  | 品目名・規格名（略称）の変更 | 179 件
|  | 新規（略称） | 54 件
|  | 掲載誌⇔Webの変更 | 0 件

## 分類（新規・修正）
項目 | コード | 区分 | 登録名称（新） | 登録名称（旧） | 備考
小分類 | 210701 | 修正 | 伸縮目地材・耐震スリット材 | 伸縮・耐震用目地材
帯 |  | 修正 | 耐震スリット材【公表価格】 | 耐震目地材【公表価格】
帯 |  | 新規 | 構造物補修・補強用接着剤―ブランド品―

## 新規
品目コード | 品 目 | 単 位 | ページ
0905160614 | ロックボルト（法面用）―ブランド品― 球座付ナット Ｄ１９用（めっき付き） 弘和産業 | 個 | 999
0905160616 | ロックボルト（法面用）―ブランド品― 球座ナット Ｄ１９用，Ｄ２２用，Ｄ２５用（防錆処理付き） 弘和産業 | 個 | 999
0957011002 | 構造物補修・補強用接着剤―ブランド品― ひび割れ補修材（低圧注入工法） シール材 エポキシ樹脂系 ボンドトップＷＧ 容量３ｋｇ 比重１．４０ アオイ化学工業 | ｋｇ | 193
0957011004 | 構造物補修・補強用接着剤―ブランド品― ひび割れ補修材（低圧注入工法） シール材 エポキシ樹脂系 ＃１０１ 容量１０ｋｇ 比重１．７０ ショーボンドマテリアル | ｋｇ | 193
0957011006 | 構造物補修・補強用接着剤―ブランド品― ひび割れ補修材（低圧注入工法） シール材 ひび割れ注入用 ＣＲＢハクリシール 変成シリコーン 容量３３３ｍｌ 比重１．３６ アオイ化学工業 | 本 | 193
0957011008 | 構造物補修・補強用接着剤―ブランド品― ひび割れ補修材（低圧注入工法） シール材 ひび割れ注入用 ＢＬシール 不飽和ポリエステル系 容量５ｋｇ 比重１．７０ ショーボンドマテリアル | ｋｇ | 193
0957011010 | 構造物補修・補強用接着剤―ブランド品― ひび割れ補修材（低圧注入工法） 注入材 エポキシ樹脂系 １種 クラックボンドタイプ１ 低粘度 容量２ｋｇ 比重１．１４ アオイ化学工業 | ｋｇ | 193
0957011012 | 構造物補修・補強用接着剤―ブランド品― ひび割れ補修材（低圧注入工法） 注入材 エポキシ樹脂系 １種 ＢＬグラウト 容量５ｋｇ 比重１．１５ ショーボンドマテリアル | ｋｇ | 193
0957011014 | 構造物補修・補強用接着剤―ブランド品― ひび割れ補修材（低圧注入工法） 注入材 エポキシ樹脂系 ２種 クラックボンドタイプ２ 容量２ｋｇ 比重１．１０ アオイ化学工業 | ｋｇ | 193
0957011016 | 構造物補修・補強用接着剤―ブランド品― ひび割れ補修材（低圧注入工法） 注入材 エポキシ樹脂系 ２種 ＤＤグラウト５０ 柔軟型 容量１０ｋｇ 比重１．１５ ショーボンドマテリアル | ｋｇ | 193
0957011018 | 構造物補修・補強用接着剤―ブランド品― ひび割れ補修材（低圧注入工法） 注入材 エポキシ樹脂系 ３種 クラックボンドタイプ３ 容量２ｋｇ 比重１．１１ アオイ化学工業 | ｋｇ | 193
0957011020 | 構造物補修・補強用接着剤―ブランド品― ひび割れ補修材（低圧注入工法） 注入材 エポキシ樹脂系 ３種 ＢＬグラウト１００ 柔軟型 容量５ｋｇ 比重１．１０ ショーボンドマテリアル | ｋｇ | 193
0957011022 | 構造物補修・補強用接着剤―ブランド品― ひび割れ補修材（低圧注入工法） 低圧注入器具 ＣＲＢインジェクター カートリッジタイプ 容量－ 比重－ アオイ化学工業 | 本 | 193
0957011024 | 構造物補修・補強用接着剤―ブランド品― ひび割れ補修材（低圧注入工法） 低圧注入器具 ＤＤインジェクター 定量型注入器具 容量－ 比重－ ショーボンドマテリアル | 本 | 193
0957011202 | 構造物補修・補強用接着剤―ブランド品― ひび割れ補修材（充てん工法） 充てん材 可とう性エポキシ樹脂系 エポボンド１ＣＨ カートリッジタイプ 容量３２０ｍｌ 比重１．３５ アオイ化学工業 | 本 | 193
0957011302 | 構造物補修・補強用接着剤―ブランド品― あと施工アンカー定着用接着剤 エポキシ樹脂系 アンカーロック 容量１０ｋｇ 比重１．２０ ショーボンドマテリアル | ｋｇ | 193
1003052092 | 鋼製砂防―ブランド品― 不透過型砂防堰堤 ＩＮＳＥＭダブルウォール 壁面材 エキスパンドメタルパネル（めっき） 共生 | ｔ | 355
1003052094 | 鋼製砂防―ブランド品― 不透過型砂防堰堤 ＩＮＳＥＭダブルウォール タイ材 Ｄ１３～１９（無処理） 共生 | ｔ | 355
1003052096 | 鋼製砂防―ブランド品― 不透過型砂防堰堤 ＩＮＳＥＭダブルウォール タイ材 Ｄ２２以上（無処理） 共生 | ｔ | 355
1003052098 | 鋼製砂防―ブランド品― 不透過型砂防堰堤 ダブルウォール タイ材（無処理） 共生 | ｔ | 999
1403040613 | テーブル・ベンチ―ブランド品― 合成木材ベンチ（背付） ＭＢＲ－１５ＡＰ Ｗ１，５５０ 中村製作所 | 基 | 449
1403060836 | テーブル・ベンチ―ブランド品― ピクニックテーブル ＹＴ－Ｕ１５ Ｗ１，６８４×Ｄ１，５１５×Ｈ７３５ 中村製作所 | 基 | 449
1403131016 | 公園付帯設備―ブランド品― 水飲み 水飲み ＷＤ－ＦＹＡ＋ＷＭ２ Ｗ４００×Ｄ６００×Ｈ８００ｍｍ 中村製作所 | 基 | 450
1429068950 | 土壌改良材―ブランド品― マルチング材 サンデーマルチ ５０ｌ ＦＯＲＥＸトーリン | 袋 | 439
1429068951 | 土壌改良材―ブランド品― マルチング材 サンデーマルチ 糊剤入 ５０ｌ ＦＯＲＥＸトーリン | 袋 | 439
1909043202 | 落石防護柵（改良型）―Ｈ２９基準対応― コンクリート建込（亜鉛めっき仕上げ，ステー無し） ５本掛 柵高１．５ｍ （部材） ケーブル（金網３種亜鉛めっき） 耐雪型 | ｍ | 999
1909043204 | 落石防護柵（改良型）―Ｈ２９基準対応― コンクリート建込（亜鉛めっき仕上げ，ステー無し） ５本掛 柵高１．５ｍ （部材） 中間支柱（Ｕボルト付き） 耐雪型 | 本 | 999
1909043206 | 落石防護柵（改良型）―Ｈ２９基準対応― コンクリート建込（亜鉛めっき仕上げ，ステー無し） ５本掛 柵高１．５ｍ （部材） 端末支柱（索端金具付き） 耐雪型 | 本 | 999
1909043208 | 落石防護柵（改良型）―Ｈ２９基準対応― コンクリート建込（亜鉛めっき仕上げ，ステー無し） ５本掛 柵高１．５ｍ （部材） 間隔保持材（Ｕボルト付き） 耐雪型 | 箇所 | 999
1909043210 | 落石防護柵（改良型）―Ｈ２９基準対応― コンクリート建込（亜鉛めっき仕上げ，ステー無し） ７本掛 柵高２．０ｍ （部材） ケーブル（金網３種亜鉛めっき） 耐雪型 | ｍ | 999
1909043212 | 落石防護柵（改良型）―Ｈ２９基準対応― コンクリート建込（亜鉛めっき仕上げ，ステー無し） ７本掛 柵高２．０ｍ （部材） 中間支柱（Ｕボルト付き） 耐雪型 | 本 | 999
1909043214 | 落石防護柵（改良型）―Ｈ２９基準対応― コンクリート建込（亜鉛めっき仕上げ，ステー無し） ７本掛 柵高２．０ｍ （部材） 端末支柱（索端金具付き） 耐雪型 | 本 | 999
1909043216 | 落石防護柵（改良型）―Ｈ２９基準対応― コンクリート建込（亜鉛めっき仕上げ，ステー無し） ７本掛 柵高２．０ｍ （部材） 間隔保持材（Ｕボルト付き） 耐雪型 | 箇所 | 999
1909043218 | 落石防護柵（改良型）―Ｈ２９基準対応― コンクリート建込（亜鉛めっき仕上げ，ステー無し） ８本掛 柵高２．５ｍ （部材） ケーブル（金網３種亜鉛めっき） 耐雪型 | ｍ | 999
1909043220 | 落石防護柵（改良型）―Ｈ２９基準対応― コンクリート建込（亜鉛めっき仕上げ，ステー無し） ８本掛 柵高２．５ｍ （部材） 中間支柱（Ｕボルト付き） 耐雪型 | 本 | 999
1909043222 | 落石防護柵（改良型）―Ｈ２９基準対応― コンクリート建込（亜鉛めっき仕上げ，ステー無し） ８本掛 柵高２．５ｍ （部材） 端末支柱（索端金具付き） 耐雪型 | 本 | 999
1909043224 | 落石防護柵（改良型）―Ｈ２９基準対応― コンクリート建込（亜鉛めっき仕上げ，ステー無し） ８本掛 柵高２．５ｍ （部材） 間隔保持材（Ｕボルト付き） 耐雪型 | 箇所 | 999
1909043226 | 落石防護柵（改良型）―Ｈ２９基準対応― コンクリート建込（亜鉛めっき仕上げ，ステー無し） １０本掛 柵高３．０ｍ （部材） ケーブル（金網３種亜鉛めっき） 耐雪型 | ｍ | 999
1909043228 | 落石防護柵（改良型）―Ｈ２９基準対応― コンクリート建込（亜鉛めっき仕上げ，ステー無し） １０本掛 柵高３．０ｍ （部材） 中間支柱（Ｕボルト付き） 耐雪型 | 本 | 999
1909043230 | 落石防護柵（改良型）―Ｈ２９基準対応― コンクリート建込（亜鉛めっき仕上げ，ステー無し） １０本掛 柵高３．０ｍ （部材） 端末支柱（索端金具付き） 耐雪型 | 本 | 999
1909043232 | 落石防護柵（改良型）―Ｈ２９基準対応― コンクリート建込（亜鉛めっき仕上げ，ステー無し） １０本掛 柵高３．０ｍ （部材） 間隔保持材（Ｕボルト付き） 耐雪型 | 箇所 | 999
1909043234 | 落石防護柵（改良型）―Ｈ２９基準対応― コンクリート建込（亜鉛めっき仕上げ，ステー無し） 支柱間隔３．０ｍ 上弦材（ボルト，吊りリング付） 耐雪型 | 本 | 999
1909043236 | 落石防護柵（改良型）―Ｈ２９基準対応― コンクリート建込（亜鉛めっき仕上げ，ステー無し） 支柱間隔２．０ｍ 上弦材（ボルト，吊りリング付） 耐雪型 | 本 | 999
1909043238 | 落石防護柵（改良型）―Ｈ２９基準対応― コンクリート建込（亜鉛めっき仕上げ） ステーロープ φ１８ ３×７Ｇ／Ｏ セメントアンカー Ｄ２５（Ｍ２４）×１０００ （Ｕボルト，巻付グリップ含む） | 箇所 | 999
2107013509 | 耐震スリット材 ＬＨ２５ＲＫ Ｗ１８０ｍｍ ロンビックジャパン | ｍ | 459
2107013516 | 耐震スリット材 ＺＯＯＭ－２５Ｒ Ｗ１８０ｍｍ ロンビックジャパン | ｍ | 459
6313010050 | 騒音振動測定器 精密騒音計 Ｎｏｒ１４５ 騒音レベル ２４～１３７ｄＢ 型式承認番号・第ＴＦ２５１号 騒音監視対策用・周波数分析機能付き リオン | 台 | 770
6901161053 | 鳥類飛来防止装置 エコピック 防鳥剣山 ウルトラロング１ 幅５５ｍｍ×長５００ｍｍ×高１１０ｍｍ エスイーエル | 本 | 772
6901161054 | 鳥類飛来防止装置 エコピック 防鳥剣山 ウルトラロング２ 幅９５ｍｍ×長５００ｍｍ×高１１０ｍｍ エスイーエル | 本 | 772
6901161092 | 鳥類飛来防止装置 エコクリップ 雨樋用防鳥剣山 幅４５ｍｍ×長３２ｍｍ×高１３５ｍｍ エスイーエル | 本 | 772
6901161101 | 鳥類飛来防止装置 バードストッパー ペイントタイプ バードコート・プライマー エスク | ｍ２ | 772
6954011049 | 太陽光発電システム パワーコンディショナ ＶＢＰＣ２３０ＮＣ４ 屋内用 ３．０ｋＷ 変換効率：９６．５％ パナソニックエレクトリックワークス | 台 | 999
6954011051 | 太陽光発電システム パワーコンディショナ ＶＢＰＣ２４０ＮＣ４ 屋内用 ４．０ｋＷ 変換効率：９６．５％ パナソニックエレクトリックワークス | 台 | 999
6954011053 | 太陽光発電システム パワーコンディショナ ＶＢＰＣ２５５ＮＣ４ 屋内用 ５．５ｋＷ 変換効率：９６．５％ パナソニックエレクトリックワークス | 台 | 999

## 削除
品目コード | 品 目 | 単 位 | ページ
0005150213 | 特殊足場 アンクランプ ＡＦ 丸井産業 | 個 | 170
0005150214 | 特殊足場 アンクランプ ＡＣ 丸井産業 | 個 | 170
0005150215 | 特殊足場 アンクランプ ＢＦ 丸井産業 | 個 | 170
0005150216 | 特殊足場 アンクランプ ＢＣ 丸井産業 | 個 | 170
0201915266 | 月積み契約分鉄鋼販売価格 鋼管ぐい・鋼管矢板―エキストラ― 鋼管ぐい・鋼管矢板 地域エキストラ 北海道Ａ（胆振・日高・後志・石狩・空知・十勝） 海上３０ｍ超～５０ｍ以下 長さエキストラは含まず | ｔ | 6
0201915268 | 月積み契約分鉄鋼販売価格 鋼管ぐい・鋼管矢板―エキストラ― 鋼管ぐい・鋼管矢板 地域エキストラ 北海道Ｂ（胆振・日高・後志・石狩・空知・十勝以外） 海上３０ｍ超～５０ｍ以下 長さエキストラは含まず | ｔ | 6
0201919002 | 月積み契約分鉄鋼販売価格 鋼管ぐい・鋼管矢板―エキストラ― 鋼管矢板継手 鋼管矢板継手特殊加工エキストラ アングル高さ調節（切断）加工 | ｍ | 6
0201919004 | 月積み契約分鉄鋼販売価格 鋼管ぐい・鋼管矢板―エキストラ― 鋼管矢板継手 鋼管矢板継手特殊加工エキストラ Ｔバー開先加工 | ｍ | 6
0201919008 | 月積み契約分鉄鋼販売価格 鋼管ぐい・鋼管矢板―エキストラ― 鋼管矢板継手 鋼管矢板継手特殊加工エキストラ アングル外側開先加工 | ｍ | 6
0201919010 | 月積み契約分鉄鋼販売価格 鋼管ぐい・鋼管矢板―エキストラ― 鋼管矢板継手 鋼管矢板継手特殊加工エキストラ アングル両側開先加工 | ｍ | 6
0311140605 | コンクリート混和剤（材）―ブランド品― 防錆剤 太平洋ラスナイン コンクリート用 標準混和量３ｌ／ｍ３ 太平洋マテリアル | リットル | 120
0313031520 | 表面含浸材―ブランド品― その他表面保護材 インナーコート 無機質浸透性コンクリート防水・保護剤 ｍ２当たり標準使用量０．２５ｋｇ アールシージージャパン | ｋｇ | 195
0901111505 | 亜鉛・アルミ合金めっき鉄線―ブランド品― シュールジンクワイヤ３００ ＃４ 外径６．０ｍｍ ４．５０ｍ／ｋｇ ガルバート・ジャパン | ｋｇ | 58
0901111510 | 亜鉛・アルミ合金めっき鉄線―ブランド品― シュールジンクワイヤ３００ ＃６ 外径５．０ｍｍ ６．４９ｍ／ｋｇ ガルバート・ジャパン | ｋｇ | 58
0901111515 | 亜鉛・アルミ合金めっき鉄線―ブランド品― シュールジンクワイヤ３００ ＃８ 外径４．０ｍｍ １０．１４ｍ／ｋｇ ガルバート・ジャパン | ｋｇ | 58
0901111520 | 亜鉛・アルミ合金めっき鉄線―ブランド品― シュールジンクワイヤ３００ ＃１０ 外径３．２ｍｍ １５．８５ｍ／ｋｇ ガルバート・ジャパン | ｋｇ | 58
0927013082 | 接着剤 一般工事用 エポキシ樹脂系 ショーボンド＃１０１ コンクリート構造物の接着充填用 容量１０ｋｇ ショーボンドマテリアル | ｋｇ | 191
0927013181 | 接着剤 注入補修工事用 エポキシ樹脂系 ボンドトップＷＧ クラック注入用 容量３ｋｇ アオイ化学工業 | ｋｇ | 190
0927013320 | 接着剤 注入補修工事用 エポキシ樹脂系 ＢＬグラウト ひび割，注入用 容量５ｋｇ ショーボンドマテリアル | ｋｇ | 190
0927013372 | 接着剤 橋りょう床版・桁用 エポキシ樹脂系 クラックボンドタイプ１ クラック注入用 低粘度 容量２ｋｇ アオイ化学工業 | ｋｇ | 190
0927013374 | 接着剤 橋りょう床版・桁用 エポキシ樹脂系 クラックボンドタイプ２ クラック注入用 容量２ｋｇ アオイ化学工業 | ｋｇ | 190
1003052021 | 鋼製砂防―ブランド品― 不透過型砂防堰堤 ダブルウォール エキスパンドメタルパネル（めっき） 共生 | ｔ | 999
1403040612 | 合成木材ベンチ（背付） ＭＢＲ－１５ＡＰＶ Ｗ１，５５０ 中村製作所 | 基 | 449
1403060835 | ピクニックテーブル ＹＴ－Ｕ１５Ｖ Ｗ１，６８４×Ｄ１，５１５×Ｈ７３５ 中村製作所 | 基 | 449
1403131015 | 水飲み 水飲み ＷＤ－ＦＹＶ＋ＷＭ２ Ｗ４００×Ｄ６００×Ｈ８００ｍｍ 抗菌仕様 中村製作所 | 基 | 450
1913011150 | 土木シート―ブランド品― メッシュタイプネット状シート ストレッチファイバー ４０１６ メッシュＰＥ 大嘉産業 | ｍ２ | 394
2003016074 | 建築用化粧ブロック マイルド・ワン・ツー ＣＢ５００－１２Ｍ２ 基本形横筋 グレー 厚１２０（１４０）×高１９０×長４９８ｍｍ トーホー | 個 | 999
2003016076 | 建築用化粧ブロック マイルド・ワン・ツー ＣＢ５００－１２Ｍ２ 基本形横筋 ライトブラウン 厚１２０（１４０）×高１９０×長４９８ｍｍ トーホー | 個 | 453
2003016078 | 建築用化粧ブロック マイルド・ワン・ツー ＣＢ５００－１２Ｍ２ コーナー グレー 厚１２０（１４０）×高１９０×長５０４ｍｍ トーホー | 個 | 999
2003016080 | 建築用化粧ブロック マイルド・ワン・ツー ＣＢ５００－１２Ｍ２ コーナー ライトブラウン 厚１２０（１４０）×高１９０×長５０４ｍｍ トーホー | 個 | 999
2003016322 | 建築用化粧ブロック ＣＰ型枠ブロック ウイング ＣＰ４００－２４Ｗ 基本 グレー 厚２４０×高１９０×長３９０ｍｍ トーホー | 個 | 999
2003016324 | 建築用化粧ブロック ＣＰ型枠ブロック ウイング ＣＰ４００－２４Ｗ 基本 ベージュ 厚２４０×高１９０×長３９０ｍｍ トーホー | 個 | 999
2003016326 | 建築用化粧ブロック ＣＰ型枠ブロック ウイング ＣＰ４００－２４Ｗ コーナー グレー 厚２４０×高１９０×長３９０ｍｍ トーホー | 個 | 999
2003016328 | 建築用化粧ブロック ＣＰ型枠ブロック ウイング ＣＰ４００－２４Ｗ コーナー ベージュ 厚２４０×高１９０×長３９０ｍｍ トーホー | 個 | 999
2003016330 | 建築用化粧ブロック ＣＰ型枠ブロック ウイング ＣＰ４００－２７Ｗ 基本 グレー 厚２７０×高１９０×長３９０ｍｍ トーホー | 個 | 999
2003016332 | 建築用化粧ブロック ＣＰ型枠ブロック ウイング ＣＰ４００－２７Ｗ 基本 ベージュ 厚２７０×高１９０×長３９０ｍｍ トーホー | 個 | 999
2003016334 | 建築用化粧ブロック ＣＰ型枠ブロック ウイング ＣＰ４００－２７Ｗ コーナー グレー 厚２７０×高１９０×長３９０ｍｍ トーホー | 個 | 999
2003016336 | 建築用化粧ブロック ＣＰ型枠ブロック ウイング ＣＰ４００－２７Ｗ コーナー ベージュ 厚２７０×高１９０×長３９０ｍｍ トーホー | 個 | 999
2003016338 | 建築用化粧ブロック ＣＰ型枠ブロック ウイング ＣＰ４００－３０Ｗ 基本 グレー 厚３００×高１９０×長３９０ｍｍ トーホー | 個 | 999
2003016340 | 建築用化粧ブロック ＣＰ型枠ブロック ウイング ＣＰ４００－３０Ｗ 基本 ベージュ 厚３００×高１９０×長３９０ｍｍ トーホー | 個 | 999
2003016342 | 建築用化粧ブロック ＣＰ型枠ブロック ウイング ＣＰ４００－３０Ｗ コーナー グレー 厚３００×高１９０×長３９０ｍｍ トーホー | 個 | 999
2003016344 | 建築用化粧ブロック ＣＰ型枠ブロック ウイング ＣＰ４００－３０Ｗ コーナー ベージュ 厚３００×高１９０×長３９０ｍｍ トーホー | 個 | 999
2003016470 | 建築用化粧ブロック ＣＰ型枠ブロック マイルド ＣＰ５００－１５Ｍ２ 基本 グレー 厚１５０×高１９０×長４９０ｍｍ トーホー | 個 | 999
2003016472 | 建築用化粧ブロック ＣＰ型枠ブロック マイルド ＣＰ５００－１５Ｍ２ 基本 ブラウン 厚１５０×高１９０×長４９０ｍｍ トーホー | 個 | 453
2003016474 | 建築用化粧ブロック ＣＰ型枠ブロック マイルド ＣＰ５００－１８Ｍ２ 基本 グレー 厚１８０×高１９０×長４９０ｍｍ トーホー | 個 | 999
2003016476 | 建築用化粧ブロック ＣＰ型枠ブロック マイルド ＣＰ５００－１８Ｍ２ 基本 ブラウン 厚１８０×高１９０×長４９０ｍｍ トーホー | 個 | 999
2003016478 | 建築用化粧ブロック ＣＰ型枠ブロック マイルド ＣＰ５００－２１Ｍ２ 基本 グレー 厚２１０×高１９０×長４９０ｍｍ トーホー | 個 | 999
2003016480 | 建築用化粧ブロック ＣＰ型枠ブロック マイルド ＣＰ５００－２１Ｍ２ 基本 ブラウン 厚２１０×高１９０×長４９０ｍｍ トーホー | 個 | 999
2003016506 | 建築用化粧ブロック ＣＰ型枠ブロック 笠木 ５００－１７Ｕ 基本 グレー 厚１５０（１７０）×高９０×長４９０ｍｍ トーホー | 個 | 999
2003016508 | 建築用化粧ブロック ＣＰ型枠ブロック 笠木 ５００－１７Ｕ 基本 ブラウン 厚１５０（１７０）×高９０×長４９０ｍｍ トーホー | 個 | 999
2003016510 | 建築用化粧ブロック ＣＰ型枠ブロック 笠木 ５００－１７Ｕ コーナー グレー 厚１５０（１７０）×高９０×長５００ｍｍ トーホー | 個 | 999
2003016512 | 建築用化粧ブロック ＣＰ型枠ブロック 笠木 ５００－１７Ｕ コーナー ブラウン 厚１５０（１７０）×高９０×長５００ｍｍ トーホー | 個 | 999
2003016592 | 建築用化粧ブロック ＣＰ型枠ブロック マイルド ＣＰ５００－１５Ｍ２ コーナー グレー 厚１５０×高１９０×長４９０ｍｍ トーホー | 個 | 999
2003016594 | 建築用化粧ブロック ＣＰ型枠ブロック マイルド ＣＰ５００－１５Ｍ２ コーナー ブラウン 厚１５０×高１９０×長４９０ｍｍ トーホー | 個 | 999
2003016596 | 建築用化粧ブロック ＣＰ型枠ブロック マイルド ＣＰ５００－１８Ｍ２ コーナー グレー 厚１８０×高１９０×長４９０ｍｍ トーホー | 個 | 999
2003016598 | 建築用化粧ブロック ＣＰ型枠ブロック マイルド ＣＰ５００－１８Ｍ２ コーナー ブラウン 厚１８０×高１９０×長４９０ｍｍ トーホー | 個 | 999
2003016600 | 建築用化粧ブロック ＣＰ型枠ブロック マイルド ＣＰ５００－２１Ｍ２ コーナー グレー 厚２１０×高１９０×長４９０ｍｍ トーホー | 個 | 999
2003016602 | 建築用化粧ブロック ＣＰ型枠ブロック マイルド ＣＰ５００－２１Ｍ２ コーナー ブラウン 厚２１０×高１９０×長４９０ｍｍ トーホー | 個 | 999
2003016664 | 建築用化粧ブロック ＣＰ型枠ブロック ウイング ＣＰ４００－２４Ｗ 基本ハンチ グレー 厚２４０×高１９０×長３９０ｍｍ トーホー | 個 | 999
2003016666 | 建築用化粧ブロック ＣＰ型枠ブロック ウイング ＣＰ４００－２４Ｗ 基本ハンチ ベージュ 厚２４０×高１９０×長３９０ｍｍ トーホー | 個 | 999
2003016668 | 建築用化粧ブロック ＣＰ型枠ブロック ウイング ＣＰ４００－２７Ｗ 基本ハンチ グレー 厚２７０×高１９０×長３９０ｍｍ トーホー | 個 | 999
2003016670 | 建築用化粧ブロック ＣＰ型枠ブロック ウイング ＣＰ４００－２７Ｗ 基本ハンチ ベージュ 厚２７０×高１９０×長３９０ｍｍ トーホー | 個 | 999
2003016672 | 建築用化粧ブロック ＣＰ型枠ブロック ウイング ＣＰ４００－３０Ｗ 基本ハンチ グレー 厚３００×高１９０×長３９０ｍｍ トーホー | 個 | 999
2003016674 | 建築用化粧ブロック ＣＰ型枠ブロック ウイング ＣＰ４００－３０Ｗ 基本ハンチ ベージュ 厚３００×高１９０×長３９０ｍｍ トーホー | 個 | 999
2003016724 | 建築用化粧ブロック ＣＰ型枠ブロック マイルド ＣＰ５００－１５Ｍ２ 基本ハンチ グレー 厚１５０×高１９０×長４９０ｍｍ トーホー | 個 | 999
2003016726 | 建築用化粧ブロック ＣＰ型枠ブロック マイルド ＣＰ５００－１５Ｍ２ 基本ハンチ ブラウン 厚１５０×高１９０×長４９０ｍｍ トーホー | 個 | 999
2003016728 | 建築用化粧ブロック ＣＰ型枠ブロック マイルド ＣＰ５００－１８Ｍ２ 基本ハンチ グレー 厚１８０×高１９０×長４９０ｍｍ トーホー | 個 | 999
2003016730 | 建築用化粧ブロック ＣＰ型枠ブロック マイルド ＣＰ５００－１８Ｍ２ 基本ハンチ ブラウン 厚１８０×高１９０×長４９０ｍｍ トーホー | 個 | 999
2003016732 | 建築用化粧ブロック ＣＰ型枠ブロック マイルド ＣＰ５００－２１Ｍ２ 基本ハンチ グレー 厚２１０×高１９０×長４９０ｍｍ トーホー | 個 | 999
2003016734 | 建築用化粧ブロック ＣＰ型枠ブロック マイルド ＣＰ５００－２１Ｍ２ 基本ハンチ ブラウン 厚２１０×高１９０×長４９０ｍｍ トーホー | 個 | 999
2003016764 | 建築用化粧ブロック キューブ・ワンツー ＣＢ４００－１２Ｑ２ 両面 基本カサギ ４００－１５Ｕ－ＳＰ グレー 厚１５０×高８０×長３９０ｍｍ トーホー | 個 | 999
2003016766 | 建築用化粧ブロック キューブ・ワンツー ＣＢ４００－１２Ｑ２ 両面 基本カサギ ４００－１５Ｕ－ＳＰ ベージュ 厚１５０×高８０×長３９０ｍｍ トーホー | 個 | 999
2003016768 | 建築用化粧ブロック キューブ・ワンツー ＣＢ４００－１２Ｑ２ 両面 コーナーカサギ ４００－１５Ｕ－ＳＰ グレー 厚１５０×高８０×長４００ｍｍ トーホー | 個 | 999
2003016770 | 建築用化粧ブロック キューブ・ワンツー ＣＢ４００－１２Ｑ２ 両面 コーナーカサギ ４００－１５Ｕ－ＳＰ ベージュ 厚１５０×高８０×長４００ｍｍ トーホー | 個 | 999
2105011240 | シーリング材 アクリル系 １成分形 ペンギンシール１２５０ ホワイト 容量１７ｌ サンスター技研 | リットル | 458
2107013508 | 耐震目地材 ＬＨ２５ＲＫ Ｗ１５０ｍｍ ロンビックジャパン | ｍ | 459
2107013515 | 耐震目地材 ＺＯＯＭ－２５Ｒ Ｗ１５０ｍｍ ロンビックジャパン | ｍ | 459
2601010304 | 雨どい（塩ビ製・金属製） レクステン軒とい ＳＧ－３００３ Ｒ６号 厚０．４×長３，６４０ｍｍ 梱包数／６本 タニタハウジングウェア | 本 | 999
4011010734 | 床用配線器具―ブランド品― ハイテンションアウトレット ＴＦＢ５０１１３ ２Ｐ１５Ａ２口 接地 上下動・２ツ穴直付型 ＴＥＲＡＤＡ | 個 | 583
4011010736 | 床用配線器具―ブランド品― ハイテンションアウトレット ＴＦＢ５００１４ ２Ｐ１５Ａ２口 接地 水平調整型 ＴＥＲＡＤＡ | 個 | 583
4101280010 | 多段配管システム ジェネレックス 本体長尺管（スペーサ１組付き） φ５０ 標準条長２００ｍ 古河電気工業 | ｍ | 571
4101280020 | 多段配管システム ジェネレックス 本体長尺管（スペーサ１組付き） φ８０ 標準条長１００ｍ 古河電気工業 | ｍ | 571
4101280030 | 多段配管システム ジェネレックス 本体長尺管（スペーサ１組付き） φ１００ 標準条長１００ｍ 古河電気工業 | ｍ | 571
4101280050 | 多段配管システム ジェネレックス 本体長尺管（スペーサ１組付き） φ１５０ 標準条長３０ｍ 古河電気工業 | ｍ | 571
4101281010 | 多段配管システム ジェネレックス 本体短尺管（継手，スペーサ５組付き） φ５０ 有効長５ｍ 古河電気工業 | 組 | 571
4101281020 | 多段配管システム ジェネレックス 本体短尺管（継手，スペーサ５組付き） φ８０ 有効長５ｍ 古河電気工業 | 組 | 571
4101281030 | 多段配管システム ジェネレックス 本体短尺管（継手，スペーサ５組付き） φ１００ 有効長５ｍ 古河電気工業 | 組 | 571
4101281050 | 多段配管システム ジェネレックス 本体短尺管（継手，スペーサ５組付き） φ１５０ 有効長５ｍ 古河電気工業 | 組 | 571
4101282010 | 多段配管システム ジェネレックス ロングベルマウス φ５０ リングパッキン付き 古河電気工業 | 組 | 571
4101282020 | 多段配管システム ジェネレックス ロングベルマウス φ８０ リングパッキン付き 古河電気工業 | 組 | 571
4101282030 | 多段配管システム ジェネレックス ロングベルマウス φ１００ リングパッキン付き 古河電気工業 | 組 | 571
4101282050 | 多段配管システム ジェネレックス ロングベルマウス φ１５０ リングパッキン付き 古河電気工業 | 組 | 571
4101283010 | 多段配管システム ジェネレックス Ｃ型継手 φ５０ リングパッキン付き 古河電気工業 | 組 | 571
4101283020 | 多段配管システム ジェネレックス Ｃ型継手 φ８０ リングパッキン付き 古河電気工業 | 組 | 571
4101283030 | 多段配管システム ジェネレックス Ｃ型継手 φ１００ リングパッキン付き 古河電気工業 | 組 | 571
4101283050 | 多段配管システム ジェネレックス Ｃ型継手 φ１５０ リングパッキン付き 古河電気工業 | 組 | 571
6201270006 | 試験器・測定器 差動トランス式間隙水圧計 Ｐ－２０－φ６０ ボーリング孔用φ６０ ２ＭＰａ 自動制御技術研究所 | 台 | 786
6313010038 | 騒音振動測定器 精密騒音計 ＮＡ－２８ 騒音レベル ２５～１４０ｄＢ 型式承認番号・第ＴＦ２２３号 騒音監視対策用・周波数分析機能付き リオン | 台 | 770
6901161051 | 鳥類飛来防止装置 エコピック 防鳥剣山 ウルトラ１ ＳＩ 幅５５ｍｍ×長３１０ｍｍ×高１１０ｍｍ エスイーエル | 本 | 772
6901161052 | 鳥類飛来防止装置 エコピック 防鳥剣山 ウルトラ２ ＳＩ 幅１００ｍｍ×長３１０ｍｍ×高１１０ｍｍ エスイーエル | 本 | 772
6901161100 | 鳥類飛来防止装置 バードストッパー ペイントタイプ １５０ｍｍ巾 エスク | ｍ | 772
6954011043 | 太陽光発電システム パワーコンディショナ ＶＢＰＣ２３０ＮＣ３ 屋内用 ３．０ｋＷ 変換効率：９６．５％ パナソニックエレクトリックワークス | 台 | 999
6954011045 | 太陽光発電システム パワーコンディショナ ＶＢＰＣ２４０ＮＣ３ 屋内用 ４．０ｋＷ 変換効率：９６．５％ パナソニックエレクトリックワークス | 台 | 999
6954011047 | 太陽光発電システム パワーコンディショナ ＶＢＰＣ２５５ＮＣ３ 屋内用 ５．５ｋＷ 変換効率：９６．５％ パナソニックエレクトリックワークス | 台 | 999
9299083212 | コンクリート防食工（下水道） 日本下水道事業団仕様 Ｃ種 アルボン ＬＳ－２０Ｐ 厚０．７ｍｍ １００％無溶剤エポキシ樹脂 施工規模３００ｍ２ 材工共 三石 | ｍ２ | 836
9299091402 | コンクリート防食工（上水道） 上水道施設用 アルボン ＥＳ－１５Ｐ工法 ＪＷＷＡ Ｋ １４３適合 １００％無溶剤エポキシ樹脂（２回塗り） 施工規模３００ｍ２ 材工共 三石 | ｍ２ | 834

## 変更
区分 | 品目コード | 品 目 | 単 位 | ページ
新 | 0705351132 | 道路用特殊塗料 ビジビーズＧＢ－Ｔ１２ 粒径範囲 ２．３６～１．１８ 色－ 参考比重－ 容量２０ｋｇ ポッターズ・バロティーニ | 缶（袋） | 205
旧 | 0705351132 | 特殊塗料 ガラスビーズ ビジビーズＧＢ－Ｔ１２ 粒径範囲 ２．３６～１．１８ 色－ 参考比重－ 容量２０ｋｇ ポッターズ・バロティーニ
新 | 0705351134 | 道路用特殊塗料 ビジビーズＧＢ－Ｔ１６ 粒径範囲 １．７ ～０．８５ 色－ 参考比重－ 容量２０ｋｇ ポッターズ・バロティーニ | 缶（袋） | 205
旧 | 0705351134 | 特殊塗料 ガラスビーズ ビジビーズＧＢ－Ｔ１６ 粒径範囲 １．７ ～０．８５ 色－ 参考比重－ 容量２０ｋｇ ポッターズ・バロティーニ
新 | 0705351136 | 道路用特殊塗料 ビジビーズＧＢ－Ｔ２０ 粒径範囲 １．１８～０．５ 色－ 参考比重－ 容量２０ｋｇ ポッターズ・バロティーニ | 缶（袋） | 205
旧 | 0705351136 | 特殊塗料 ガラスビーズ ビジビーズＧＢ－Ｔ２０ 粒径範囲 １．１８～０．５ 色－ 参考比重－ 容量２０ｋｇ ポッターズ・バロティーニ
新 | 0705352402 | 道路用特殊塗料 ハードラインアクア＃２１Ｃ－１０，Ｈ－６０ 水性路面標示塗料 Ｃ－１０常温型 Ｈ－６０加熱型 白 参考比重１．６ 容量１４Ｌ アトミクス | 缶（袋） | 205
旧 | 0705352402 | ハードラインアクア＃２１Ｃ－１０，Ｈ－６０ 水性路面標示塗料 Ｃ－１０常温型 Ｈ－６０加熱型 白 参考比重１．６ 容量１４Ｌ アトミクス
新 | 0705352408 | 道路用特殊塗料 ヒートライン ＦＣ＃１５ 排水性舗装用溶融フローコート式特殊塗料 白 参考比重２．０ 容量２０ｋｇ アトミクス | 缶（袋） | 205
旧 | 0705352408 | ヒートライン ＦＣ＃１５ 排水性舗装用溶融フローコート式特殊塗料 白 参考比重２．０ 容量２０ｋｇ アトミクス
新 | 0705352504 | 道路用特殊塗料 グローライン 高輝度道路標示材（リブ式） 鉛・クロムフリー 黄 参考比重２．０ 容量２０ｋｇ 大崎工業 | 缶（袋） | 205
旧 | 0705352504 | グローライン 高輝度道路標示材（リブ式） 鉛・クロムフリー 黄 参考比重２．０ 容量２０ｋｇ 大崎工業
新 | 0705352510 | 道路用特殊塗料 ラインファルトグリッパーＣＭ すべりにくいカラー路面標示 鉛・クロムフリー 標準色 参考比重２．１ 容量２０ｋｇ 大崎工業 | 缶（袋） | 205
旧 | 0705352510 | ラインファルトグリッパーＣＭ すべりにくいカラー路面標示 鉛・クロムフリー 標準色 参考比重２．１ 容量２０ｋｇ 大崎工業
新 | 0705352702 | 道路用特殊塗料 ミストライン 溶融噴射式特殊塗料 ＪＩＳ Ｋ ５６６５ ３種１号 白 参考比重－ 容量２０ｋｇ 信号器材 | 缶（袋） | 205
旧 | 0705352702 | ミストライン 溶融噴射式特殊塗料 ＪＩＳ Ｋ ５６６５ ３種１号 白 参考比重－ 容量２０ｋｇ 信号器材
新 | 0705352706 | 道路用特殊塗料 ミストライン 溶融噴射式特殊塗料 ＪＩＳ Ｋ ５６６５ ３種１号 鉛・クロムフリー 黄 参考比重－ 容量２０ｋｇ 信号器材 | 缶（袋） | 205
旧 | 0705352706 | ミストライン 溶融噴射式特殊塗料 ＪＩＳ Ｋ ５６６５ ３種１号 鉛・クロムフリー 黄 参考比重－ 容量２０ｋｇ 信号器材
新 | 0705352903 | 道路用特殊塗料 ロードラインマーキュリー 常温型（ドライサポート工法） 硬化促進液２０ｋｇ／箱を含む 白 参考比重１．６ 容量１６０Ｌ 日本ライナー | 缶（袋） | 205
旧 | 0705352903 | ロードラインマーキュリー 常温型（ドライサポート工法） 硬化促進液２０ｋｇ／箱を含む 白 参考比重１．６ 容量１６０Ｌ 日本ライナー
新 | 0705352904 | 道路用特殊塗料 スリットライン 排水性舗装用 ＪＩＳ Ｋ ５６６５ ３種１号 白 参考比重２．０ 容量２０ｋｇ 日本ライナー | 缶（袋） | 205
旧 | 0705352904 | スリットライン 排水性舗装用 ＪＩＳ Ｋ ５６６５ ３種１号 白 参考比重２．０ 容量２０ｋｇ 日本ライナー
新 | 0705352906 | 道路用特殊塗料 スリットライン 排水性舗装用 ＪＩＳ Ｋ ５６６５ ３種１号 鉛・クロムフリー 黄 参考比重２．０ 容量２０ｋｇ 日本ライナー | 缶（袋） | 205
旧 | 0705352906 | スリットライン 排水性舗装用 ＪＩＳ Ｋ ５６６５ ３種１号 鉛・クロムフリー 黄 参考比重２．０ 容量２０ｋｇ 日本ライナー
新 | 0705400202 | 特殊塗料 その他特殊塗料 ＳＰワイド 厚膜形合成樹脂調合ペイント（ＪＩＳ Ｋ ５５１６ ２種相当） 淡彩 参考比重－ 容量１６ｋｇ 神東塗料 | 缶（袋） | 205
旧 | 0705400202 | 特殊塗料 その他特殊塗料 ＳＰワイド 厚膜形合成樹脂調合ペイント（ＪＩＳ Ｋ ５５１６ ２種） 淡彩 参考比重－ 容量１６ｋｇ 神東塗料
新 | 0905100606 | 六角ナット・丸座金（ワッシャー） 六角ナット Ｗ３／８ 黒皮品 冷間ホーマー １種 | 個 | 67
旧 | 0905100606 | 六角ナット・丸座金（ワッシャー） 六角ナット Ｗ３／８ 黒皮品 冷間ホーマー
新 | 0905100608 | 六角ナット・丸座金（ワッシャー） 六角ナット Ｗ１／２ 黒皮品 冷間ホーマー １種 | 個 | 67
旧 | 0905100608 | 六角ナット・丸座金（ワッシャー） 六角ナット Ｗ１／２ 黒皮品 冷間ホーマー
新 | 0905100610 | 六角ナット・丸座金（ワッシャー） 六角ナット Ｗ５／８ 黒皮品 冷間ホーマー １種 | 個 | 67
旧 | 0905100610 | 六角ナット・丸座金（ワッシャー） 六角ナット Ｗ５／８ 黒皮品 冷間ホーマー
新 | 0905100612 | 六角ナット・丸座金（ワッシャー） 六角ナット Ｗ３／４ 黒皮品 冷間ホーマー １種 | 個 | 67
旧 | 0905100612 | 六角ナット・丸座金（ワッシャー） 六角ナット Ｗ３／４ 黒皮品 冷間ホーマー
新 | 0905100625 | 六角ナット・丸座金（ワッシャー） 六角ナット Ｍ８ 黒皮品 冷間ホーマー １種 | 個 | 999
旧 | 0905100625 | 六角ナット・丸座金（ワッシャー） 六角ナット Ｍ８ 黒皮品 冷間ホーマー
新 | 0905100626 | 六角ナット・丸座金（ワッシャー） 六角ナット Ｍ１０ 黒皮品 冷間ホーマー １種 | 個 | 999
旧 | 0905100626 | 六角ナット・丸座金（ワッシャー） 六角ナット Ｍ１０ 黒皮品 冷間ホーマー
新 | 0905100632 | 六角ナット・丸座金（ワッシャー） 六角ナット Ｍ１２ 黒皮品 冷間ホーマー １種 | 個 | 67
旧 | 0905100632 | 六角ナット・丸座金（ワッシャー） 六角ナット Ｍ１２ 黒皮品 冷間ホーマー
新 | 0905100636 | 六角ナット・丸座金（ワッシャー） 六角ナット Ｍ１６ 黒皮品 冷間ホーマー １種 | 個 | 67
旧 | 0905100636 | 六角ナット・丸座金（ワッシャー） 六角ナット Ｍ１６ 黒皮品 冷間ホーマー
新 | 0905100638 | 六角ナット・丸座金（ワッシャー） 六角ナット Ｍ２０ 黒皮品 冷間ホーマー １種 | 個 | 67
旧 | 0905100638 | 六角ナット・丸座金（ワッシャー） 六角ナット Ｍ２０ 黒皮品 冷間ホーマー
新 | 0905100640 | 六角ナット・丸座金（ワッシャー） 六角ナット Ｍ２２ 黒皮品 冷間ホーマー １種 | 個 | 67
旧 | 0905100640 | 六角ナット・丸座金（ワッシャー） 六角ナット Ｍ２２ 黒皮品 冷間ホーマー
新 | 0905100642 | 六角ナット・丸座金（ワッシャー） 六角ナット Ｍ２４ 黒皮品 冷間ホーマー １種 | 個 | 67
旧 | 0905100642 | 六角ナット・丸座金（ワッシャー） 六角ナット Ｍ２４ 黒皮品 冷間ホーマー
新 | 0905100646 | 六角ナット・丸座金（ワッシャー） 六角ナット Ｍ３０ 黒皮品 冷間ホーマー １種 | 個 | 999
旧 | 0905100646 | 六角ナット・丸座金（ワッシャー） 六角ナット Ｍ３０ 黒皮品 冷間ホーマー
新 | 0905100802 | ステンレスナット・丸座金（ワッシャー） ステンレス六角ナット Ｍ１０ ＳＵＳ３０４ １種 | 個 | 69
旧 | 0905100802 | ステンレスナット・丸座金（ワッシャー） ステンレス六角ナット Ｍ１０ ＳＵＳ３０４
新 | 0905100804 | ステンレスナット・丸座金（ワッシャー） ステンレス六角ナット Ｍ１２ ＳＵＳ３０４ １種 | 個 | 69
旧 | 0905100804 | ステンレスナット・丸座金（ワッシャー） ステンレス六角ナット Ｍ１２ ＳＵＳ３０４
新 | 0905100808 | ステンレスナット・丸座金（ワッシャー） ステンレス六角ナット Ｍ１６ ＳＵＳ３０４ １種 | 個 | 69
旧 | 0905100808 | ステンレスナット・丸座金（ワッシャー） ステンレス六角ナット Ｍ１６ ＳＵＳ３０４
新 | 0905100810 | ステンレスナット・丸座金（ワッシャー） ステンレス六角ナット Ｍ１８ ＳＵＳ３０４ １種 | 個 | 69
旧 | 0905100810 | ステンレスナット・丸座金（ワッシャー） ステンレス六角ナット Ｍ１８ ＳＵＳ３０４
新 | 0905100812 | ステンレスナット・丸座金（ワッシャー） ステンレス六角ナット Ｍ２０ ＳＵＳ３０４ １種 | 個 | 69
旧 | 0905100812 | ステンレスナット・丸座金（ワッシャー） ステンレス六角ナット Ｍ２０ ＳＵＳ３０４
新 | 0905100814 | ステンレスナット・丸座金（ワッシャー） ステンレス六角ナット Ｍ２２ ＳＵＳ３０４ １種 | 個 | 69
旧 | 0905100814 | ステンレスナット・丸座金（ワッシャー） ステンレス六角ナット Ｍ２２ ＳＵＳ３０４
新 | 0905101002 | 六角ナット・丸座金（ワッシャー） 六角ナット Ｗ３／８ 溶融亜鉛めっき品 冷間ホーマー １種 | 個 | 999
旧 | 0905101002 | 六角ナット・丸座金（ワッシャー） 六角ナット Ｗ３／８ 溶融亜鉛めっき品 冷間ホーマー
新 | 0905101004 | 六角ナット・丸座金（ワッシャー） 六角ナット Ｗ１／２ 溶融亜鉛めっき品 冷間ホーマー １種 | 個 | 999
旧 | 0905101004 | 六角ナット・丸座金（ワッシャー） 六角ナット Ｗ１／２ 溶融亜鉛めっき品 冷間ホーマー
新 | 0905101006 | 六角ナット・丸座金（ワッシャー） 六角ナット Ｗ５／８ 溶融亜鉛めっき品 冷間ホーマー １種 | 個 | 999
旧 | 0905101006 | 六角ナット・丸座金（ワッシャー） 六角ナット Ｗ５／８ 溶融亜鉛めっき品 冷間ホーマー
新 | 0905101008 | 六角ナット・丸座金（ワッシャー） 六角ナット Ｗ３／４ 溶融亜鉛めっき品 冷間ホーマー １種 | 個 | 999
旧 | 0905101008 | 六角ナット・丸座金（ワッシャー） 六角ナット Ｗ３／４ 溶融亜鉛めっき品 冷間ホーマー
新 | 0905101012 | 六角ナット・丸座金（ワッシャー） 六角ナット Ｍ１２ 溶融亜鉛めっき品 冷間ホーマー １種 | 個 | 999
旧 | 0905101012 | 六角ナット・丸座金（ワッシャー） 六角ナット Ｍ１２ 溶融亜鉛めっき品 冷間ホーマー
新 | 0905101014 | 六角ナット・丸座金（ワッシャー） 六角ナット Ｍ１６ 溶融亜鉛めっき品 冷間ホーマー １種 | 個 | 999
旧 | 0905101014 | 六角ナット・丸座金（ワッシャー） 六角ナット Ｍ１６ 溶融亜鉛めっき品 冷間ホーマー
新 | 0905101016 | 六角ナット・丸座金（ワッシャー） 六角ナット Ｍ２０ 溶融亜鉛めっき品 冷間ホーマー １種 | 個 | 999
旧 | 0905101016 | 六角ナット・丸座金（ワッシャー） 六角ナット Ｍ２０ 溶融亜鉛めっき品 冷間ホーマー
新 | 0905101018 | 六角ナット・丸座金（ワッシャー） 六角ナット Ｍ２２ 溶融亜鉛めっき品 冷間ホーマー １種 | 個 | 999
旧 | 0905101018 | 六角ナット・丸座金（ワッシャー） 六角ナット Ｍ２２ 溶融亜鉛めっき品 冷間ホーマー
新 | 0905101020 | 六角ナット・丸座金（ワッシャー） 六角ナット Ｍ２４ 溶融亜鉛めっき品 冷間ホーマー １種 | 個 | 999
旧 | 0905101020 | 六角ナット・丸座金（ワッシャー） 六角ナット Ｍ２４ 溶融亜鉛めっき品 冷間ホーマー
新 | 0905101022 | 六角ナット・丸座金（ワッシャー） 六角ナット Ｍ８ 溶融亜鉛めっき品 冷間ホーマー １種 | 個 | 999
旧 | 0905101022 | 六角ナット・丸座金（ワッシャー） 六角ナット Ｍ８ 溶融亜鉛めっき品 冷間ホーマー
新 | 0905101024 | 六角ナット・丸座金（ワッシャー） 六角ナット Ｍ１０ 溶融亜鉛めっき品 冷間ホーマー １種 | 個 | 999
旧 | 0905101024 | 六角ナット・丸座金（ワッシャー） 六角ナット Ｍ１０ 溶融亜鉛めっき品 冷間ホーマー
新 | 0905101026 | 六角ナット・丸座金（ワッシャー） 六角ナット Ｍ３０ 溶融亜鉛めっき品 冷間ホーマー １種 | 個 | 999
旧 | 0905101026 | 六角ナット・丸座金（ワッシャー） 六角ナット Ｍ３０ 溶融亜鉛めっき品 冷間ホーマー
新 | 0905151528 | あと施工アンカー―ブランド品― エーエルシーアンカー ＡＸ－１０８５ Ｍ１０×全長８５ｍｍ サンコーテクノ | 本 | 64
旧 | 0905151528 | あと施工アンカー―ブランド品― エーエルシーアンカースーパーＸ ＡＸ－１０８５ Ｍ１０×全長８５ｍｍ サンコーテクノ
新 | 0905160584 | ロックボルト（法面用）―ブランド品― ＡＳ３４５－Ｐボルト Ｄ１９ Ｌ＝１，０００ｍｍ 岡部 | 本 | 72
旧 | 0905160584 | ＡＳ３４５－Ｐボルト Ｄ１９ Ｌ＝１，０００ｍｍ 岡部
新 | 0905160586 | ロックボルト（法面用）―ブランド品― ＡＳ３４５－Ｐボルト Ｄ２２ Ｌ＝１，０００ｍｍ 岡部 | 本 | 72
旧 | 0905160586 | ＡＳ３４５－Ｐボルト Ｄ２２ Ｌ＝１，０００ｍｍ 岡部
新 | 0905160588 | ロックボルト（法面用）―ブランド品― ＡＳ３４５－Ｐボルト Ｄ２５ Ｌ＝１，０００ｍｍ 岡部 | 本 | 72
旧 | 0905160588 | ＡＳ３４５－Ｐボルト Ｄ２５ Ｌ＝１，０００ｍｍ 岡部
新 | 0905160590 | ロックボルト（法面用）―ブランド品― ＨＤボルト－１ Ｄ１９ Ｌ＝１，０００ｍｍ ＳＤ３４５（めっき＋飽和ポリエステル付き） 弘和産業 | 本 | 72
旧 | 0905160590 | ＨＤボルト－１ Ｄ１９ Ｌ＝１，０００ｍｍ ＳＤ３４５（めっき＋飽和ポリエステル付き） 弘和産業
新 | 0905160592 | ロックボルト（法面用）―ブランド品― キャップナット Ｄ１９用，Ｄ２２用，Ｄ２５用 弘和産業 | 個 | 72
旧 | 0905160592 | キャップナット Ｄ１９用，Ｄ２２用，Ｄ２５用 弘和産業
新 | 0905160594 | ロックボルト（法面用）―ブランド品― パッチンスペーサー Ｄ１９用，Ｄ２２用，Ｄ２５用 弘和産業 | 個 | 72
旧 | 0905160594 | パッチンスペーサー Ｄ１９用，Ｄ２２用，Ｄ２５用 弘和産業
新 | 0905160596 | ロックボルト（法面用）―ブランド品― ＨＤボルト－１ Ｄ２２ Ｌ＝１，０００ｍｍ ＳＤ３４５（めっき＋飽和ポリエステル付き） 弘和産業 | 本 | 999
旧 | 0905160596 | ＨＤボルト－１ Ｄ２２ Ｌ＝１，０００ｍｍ ＳＤ３４５（めっき＋飽和ポリエステル付き） 弘和産業
新 | 0905160598 | ロックボルト（法面用）―ブランド品― ＨＤボルト－１ Ｄ２５ Ｌ＝１，０００ｍｍ ＳＤ３４５（めっき＋飽和ポリエステル付き） 弘和産業 | 本 | 999
旧 | 0905160598 | ＨＤボルト－１ Ｄ２５ Ｌ＝１，０００ｍｍ ＳＤ３４５（めっき＋飽和ポリエステル付き） 弘和産業
新 | 0905160600 | ロックボルト（法面用）―ブランド品― ＨＤボルト－２ Ｄ１９ Ｌ＝１，０００ｍｍ ＳＤ３４５（めっき付き） 弘和産業 | 本 | 999
旧 | 0905160600 | ＨＤボルト－２ Ｄ１９ Ｌ＝１，０００ｍｍ ＳＤ３４５（めっき付き） 弘和産業
新 | 0905160602 | ロックボルト（法面用）―ブランド品― ＨＤボルト－２ Ｄ２２ Ｌ＝１，０００ｍｍ ＳＤ３４５（めっき付き） 弘和産業 | 本 | 999
旧 | 0905160602 | ＨＤボルト－２ Ｄ２２ Ｌ＝１，０００ｍｍ ＳＤ３４５（めっき付き） 弘和産業
新 | 0905160604 | ロックボルト（法面用）―ブランド品― ＨＤボルト－２ Ｄ２５ Ｌ＝１，０００ｍｍ ＳＤ３４５（めっき付き） 弘和産業 | 本 | 999
旧 | 0905160604 | ＨＤボルト－２ Ｄ２５ Ｌ＝１，０００ｍｍ ＳＤ３４５（めっき付き） 弘和産業
新 | 0905160606 | ロックボルト（法面用）―ブランド品― 溝付プレート １５０×１５０×９ｍｍ（めっき付き） 弘和産業 | 枚 | 999
旧 | 0905160606 | 溝付プレート １５０×１５０×９ｍｍ（めっき付き） 弘和産業
新 | 0905160608 | ロックボルト（法面用）―ブランド品― ＨＤカプラー Ｄ１９ 弘和産業 | 個 | 999
旧 | 0905160608 | ＨＤカプラー Ｄ１９ 弘和産業
新 | 0905160610 | ロックボルト（法面用）―ブランド品― ＨＤカプラー Ｄ２２ 弘和産業 | 個 | 999
旧 | 0905160610 | ＨＤカプラー Ｄ２２ 弘和産業
新 | 0905160612 | ロックボルト（法面用）―ブランド品― ＨＤカプラー Ｄ２５ 弘和産業 | 個 | 999
旧 | 0905160612 | ＨＤカプラー Ｄ２５ 弘和産業
新 | 0905190552 | ロックボルト（法面用）―ブランド品― 溝付角座金－Ｚ １５０×１５０×９ｍｍ（めっき付き） 岡部 | 枚 | 72
旧 | 0905190552 | 溝付角座金－Ｚ １５０×１５０×９ｍｍ（めっき付き） 岡部
新 | 0905190554 | ロックボルト（法面用）―ブランド品― テーパーワッシャー 岡部 | 枚 | 72
旧 | 0905190554 | テーパーワッシャー 岡部
新 | 0905190556 | ロックボルト（法面用）―ブランド品― キャップ付ナット Ｄ１９用，Ｄ２２用，Ｄ２５用（めっき付き） 岡部 | 個 | 72
旧 | 0905190556 | キャップ付ナット Ｄ１９用，Ｄ２２用，Ｄ２５用（めっき付き） 岡部
新 | 0905190558 | ロックボルト（法面用）―ブランド品― キャップ付ナット Ｄ１９用，Ｄ２２用，Ｄ２５用（めっき＋ＰＶＢ塗装） 岡部 | 個 | 72
旧 | 0905190558 | キャップ付ナット Ｄ１９用，Ｄ２２用，Ｄ２５用（めっき＋ＰＶＢ塗装） 岡部
新 | 0905190560 | ロックボルト（法面用）―ブランド品― ベルパッキン 岡部 | 個 | 72
旧 | 0905190560 | ベルパッキン 岡部
新 | 0905195530 | ロックボルト（法面用）―ブランド品― ロックボルトパッカー ＲＢＰ－１００ φ６５用 サンスイ・ナビコ | ｍ | 72
旧 | 0905195530 | ロックボルトパッカー ＲＢＰ－１００ φ６５用 サンスイ・ナビコ
新 | 0905195532 | ロックボルト（法面用）―ブランド品― ロックボルトパッカー ＲＢＰ－１４０ φ９０用 サンスイ・ナビコ | ｍ | 72
旧 | 0905195532 | ロックボルトパッカー ＲＢＰ－１４０ φ９０用 サンスイ・ナビコ
新 | 0905195534 | ロックボルト（法面用）―ブランド品― ロックボルトパッカー付属品 Ｄ１９用，Ｄ２２用，Ｄ２５用 サンスイ・ナビコ | 組 | 72
旧 | 0905195534 | ロックボルトパッカー付属品 Ｄ１９用，Ｄ２２用，Ｄ２５用 サンスイ・ナビコ
新 | 0905195536 | ロックボルト（法面用）―ブランド品― ＲＢスペーサー Ｄ１９用，Ｄ２２用，Ｄ２５用 サンスイ・ナビコ | 個 | 72
旧 | 0905195536 | ＲＢスペーサー Ｄ１９用，Ｄ２２用，Ｄ２５用 サンスイ・ナビコ
新 | 0905197026 | ロックボルト（法面用）―ブランド品― 円形プレート Ｄ１９用，Ｄ２２用，Ｄ２５用（めっき付き） エスティーエンジニアリング | 個 | 72
旧 | 0905197026 | 円形プレート Ｄ１９用，Ｄ２２用，Ｄ２５用（めっき付き） エスティーエンジニアリング
新 | 0905197028 | ロックボルト（法面用）―ブランド品― 背面二次注入材 エアゾール型（２０カ所／缶） エスティーエンジニアリング | 缶 | 72
旧 | 0905197028 | 背面二次注入材 エアゾール型（２０カ所／缶） エスティーエンジニアリング
新 | 1003052041 | 鋼製砂防―ブランド品― 不透過型砂防堰堤 ダブルウォール 腹起し材・底面通し材・堤冠材・ボルト類（無処理） 共生 | ｔ | 999
旧 | 1003052041 | 鋼製砂防―ブランド品― 不透過型砂防堰堤 ダブルウォール タイ材・腹起し材 無処理（黒皮） 共生
新 | 1003052051 | 鋼製砂防―ブランド品― 不透過型砂防堰堤 ダブルウォール 鋼矢板セグメントパネル（無処理） 共生 | ｔ | 999
旧 | 1003052051 | 鋼製砂防―ブランド品― 不透過型砂防堰堤 ダブルウォール 鋼矢板セグメントパネル 無処理（黒皮） 共生
新 | 1003052061 | 鋼製砂防―ブランド品― 不透過型砂防堰堤 ダブルウォール 腹起し材・底面通し材・堤冠材・ボルト類（めっき） 共生 | ｔ | 999
旧 | 1003052061 | 鋼製砂防―ブランド品― 不透過型砂防堰堤 ダブルウォール 堤冠材他（めっき） 共生
新 | 1003052076 | 鋼製砂防―ブランド品― 不透過型砂防堰堤 ＩＮＳＥＭダブルウォール 壁面材 エキスパンドメタルＬ型ユニット（めっき） 共生 | ｍ２ | 355
旧 | 1003052076 | 鋼製砂防―ブランド品― 不透過型砂防堰堤 ＩＮＳＥＭダブルウォール 壁面材 エキスパンドメタルＬ型ユニット めっき 共生
新 | 1003052079 | 鋼製砂防―ブランド品― 不透過型砂防堰堤 ＩＮＳＥＭダブルウォール 腹起し材・底面通し材・堤冠材・ボルト類（無処理） 共生 | ｔ | 355
旧 | 1003052079 | 鋼製砂防―ブランド品― 不透過型砂防堰堤 ＩＮＳＥＭダブルウォール 腹起し材・底面通し材・堤冠材他（無処理） 共生
新 | 1119033536 | 融雪関連資材 ＨＳブロックリペア対応型（散水部） ＨＩＶＰ６５ ５．５ｍ ノズル４個付き 北越消雪機械工業 | 本 | 775
旧 | 1119033536 | 融雪関連資材 ＨＳブロック（散水部） ＨＩＶＰ６５ ５．５ｍ ノズル４個付き 北越消雪機械工業
新 | 1119033538 | 融雪関連資材 ＨＳブロックリペア対応型（散水部） ＨＩＶＰ７５ ５．５ｍ ノズル４個付き 北越消雪機械工業 | 本 | 775
旧 | 1119033538 | 融雪関連資材 ＨＳブロック（散水部） ＨＩＶＰ７５ ５．５ｍ ノズル４個付き 北越消雪機械工業
新 | 1119033540 | 融雪関連資材 ＨＳブロックリペア対応型（散水部） ＨＩＶＰ１００ ５．５ｍ ノズル４個付き 北越消雪機械工業 | 本 | 775
旧 | 1119033540 | 融雪関連資材 ＨＳブロック（散水部） ＨＩＶＰ１００ ５．５ｍ ノズル４個付き 北越消雪機械工業
新 | 1119033542 | 融雪関連資材 ＨＳブロックリペア対応型（散水部） ＨＩＶＰ１２５ ５．５ｍ ノズル４個付き 北越消雪機械工業 | 本 | 775
旧 | 1119033542 | 融雪関連資材 ＨＳブロック（散水部） ＨＩＶＰ１２５ ５．５ｍ ノズル４個付き 北越消雪機械工業
新 | 1403040230 | テーブル・ベンチ―ブランド品― 木製ベンチ ＧＢＳ－００１－１９ Ｗ１，９５０×Ｄ５５０×Ｈ４００ 背無し ザイエンス | 基 | 449
旧 | 1403040230 | 木製ベンチ ＧＢＳ－００１－１９ Ｗ１，９５０×Ｄ５５０×Ｈ４００ 背無し ザイエンス
新 | 1403040235 | テーブル・ベンチ―ブランド品― 木製ベンチ ＧＢＳ－００２－１９ Ｗ１，９５０×Ｄ３６５×Ｈ４００ 背無し ザイエンス | 基 | 449
旧 | 1403040235 | 木製ベンチ ＧＢＳ－００２－１９ Ｗ１，９５０×Ｄ３６５×Ｈ４００ 背無し ザイエンス
新 | 1403040263 | テーブル・ベンチ―ブランド品― 野外卓 ＧＴＳ－００１－１５ Ｗ１，５００×Ｄ１，６５５×Ｈ７００ ザイエンス | 基 | 449
旧 | 1403040263 | 野外卓 ＧＴＳ－００１－１５ Ｗ１，５００×Ｄ１，６５５×Ｈ７００ ザイエンス
新 | 1403040268 | テーブル・ベンチ―ブランド品― 縁台 ＧＢＳ－０１３Ｓ－１５Ｈ Ｗ１，５００×Ｄ１，５００×Ｈ４００ ザイエンス | 基 | 449
旧 | 1403040268 | 縁台 ＧＢＳ－０１３Ｓ－１５Ｈ Ｗ１，５００×Ｄ１，５００×Ｈ４００ ザイエンス
新 | 1403040270 | テーブル・ベンチ―ブランド品― スタンダードベンチ（檜） ＧＢ－０２９－１８Ｈ Ｗ１，８００×Ｄ３９０×Ｈ４００ 背無し ザイエンス | 基 | 449
旧 | 1403040270 | スタンダードベンチ（檜） ＧＢ－０２９－１８Ｈ Ｗ１，８００×Ｄ３９０×Ｈ４００ 背無し ザイエンス
新 | 1403040275 | テーブル・ベンチ―ブランド品― スタンダードベンチ（檜） ＧＢ－０２９Ｓ－１８Ｈ Ｗ１，８００×Ｄ３９０×Ｈ４００ 背無し（サポートパイプ付き） ザイエンス | 基 | 449
旧 | 1403040275 | スタンダードベンチ（檜） ＧＢ－０２９Ｓ－１８Ｈ Ｗ１，８００×Ｄ３９０×Ｈ４００ 背無し（サポートパイプ付き） ザイエンス
新 | 1403040280 | テーブル・ベンチ―ブランド品― スタンダードベンチ（檜） ＧＢ－０７１－１８Ｈ Ｗ１，８００×Ｄ６０７×Ｈ７２９ 背付き ザイエンス | 基 | 449
旧 | 1403040280 | スタンダードベンチ（檜） ＧＢ－０７１－１８Ｈ Ｗ１，８００×Ｄ６０７×Ｈ７２９ 背付き ザイエンス
新 | 1403040285 | テーブル・ベンチ―ブランド品― スタンダードベンチ（檜） ＧＢ－０７１Ｓ－１８Ｈ Ｗ１，８００×Ｄ６０７×Ｈ７２９ 背付き（サポートパイプ付き） ザイエンス | 基 | 449
旧 | 1403040285 | スタンダードベンチ（檜） ＧＢ－０７１Ｓ－１８Ｈ Ｗ１，８００×Ｄ６０７×Ｈ７２９ 背付き（サポートパイプ付き） ザイエンス
新 | 1403040604 | テーブル・ベンチ―ブランド品― スタンドベンチ ２７０Ｆ－０１ Ｄ２７０ 中村製作所 | ｍ | 449
旧 | 1403040604 | スタンドベンチ ２７０Ｆ－０１ Ｄ２７０ 中村製作所
新 | 1403040614 | テーブル・ベンチ―ブランド品― 合成木材ベンチ（背無） ＭＢＲ－１５ＡＰＦ Ｗ１，５４０ 中村製作所 | 基 | 449
旧 | 1403040614 | 合成木材ベンチ（背無） ＭＢＲ－１５ＡＰＦ Ｗ１，５４０ 中村製作所
新 | 1403040616 | テーブル・ベンチ―ブランド品― 縁台 ＥＮ－１２Ａ Ｗ１，２００ 中村製作所 | 基 | 449
旧 | 1403040616 | 縁台 ＥＮ－Ｃ１２ＡＫ Ｗ１，２００ 中村製作所
新 | 1403040618 | テーブル・ベンチ―ブランド品― スポーツベンチ ＲＦ２４Ｂ Ｗ１，８３０ 中村製作所 | 基 | 449
旧 | 1403040618 | スポーツベンチ ＲＦ２４Ｂ Ｗ１，８３０ 中村製作所
新 | 1403040622 | テーブル・ベンチ―ブランド品― 木製ベンチ（背付） ＭＢ－Ｂ６６－Ｂ Ｗ１，８００ ベース式 中村製作所 | 基 | 449
旧 | 1403040622 | 木製ベンチ（背付） ＭＢ－Ｂ６６－Ｂ Ｗ１，８００ ベース式 中村製作所
新 | 1403040700 | テーブル・ベンチ―ブランド品― 合成木材ベンチ（背付） ＭＢＲ－１８ｉＤ－Ｐ Ｗ１，８００ 中村製作所 | 基 | 449
旧 | 1403040700 | 合成木材ベンチ（背付） ＭＢＲ－１８ｉＤ－Ｐ Ｗ１，８００ 中村製作所
新 | 1403040702 | テーブル・ベンチ―ブランド品― 合成木材ベンチ（背付） ＭＢＲ－１８ｉＤ－Ａ Ｗ１，８００ 中村製作所 | 基 | 449
旧 | 1403040702 | 合成木材ベンチ（背付） ＭＢＲ－１８ｉＤ－Ａ Ｗ１，８００ 中村製作所
新 | 1403040704 | テーブル・ベンチ―ブランド品― 合成木材ベンチ（背無） ＭＢＲ－１８ｉＦ－Ｐ Ｗ１，８００ 中村製作所 | 基 | 449
旧 | 1403040704 | 合成木材ベンチ（背無） ＭＢＲ－１８ｉＦ－Ｐ Ｗ１，８００ 中村製作所
新 | 1403040705 | テーブル・ベンチ―ブランド品― 木製ベンチ（背無） ＭＢ－１２Ａ Ｗ１，２００ 中村製作所 | 基 | 449
旧 | 1403040705 | 木製ベンチ（背無） ＭＢ－１２Ａ Ｗ１，２００ 中村製作所
新 | 1403040706 | テーブル・ベンチ―ブランド品― 合成木材ベンチ（背無） ＭＢＲ－１８ｉＦ－Ａ Ｗ１，８００ 中村製作所 | 基 | 449
旧 | 1403040706 | 合成木材ベンチ（背無） ＭＢＲ－１８ｉＦ－Ａ Ｗ１，８００ 中村製作所
新 | 1403041005 | テーブル・ベンチ―ブランド品― ベンチ コヘＥＢ－５１ 間口１，２００ｍｍ 日都産業 | 基 | 449
旧 | 1403041005 | ベンチ コヘＥＢ－５１ 間口１，２００ｍｍ 日都産業
新 | 1403041852 | テーブル・ベンチ―ブランド品― ベンチ ＰＧ１０－ＢＥ００２ Ｗ１，８００×Ｄ３９０×Ｈ４００ タカオ | 基 | 449
旧 | 1403041852 | ベンチ ＰＧ１０－ＢＥ００２ Ｗ１，８００×Ｄ３９０×Ｈ４００ タカオ
新 | 1403041854 | テーブル・ベンチ―ブランド品― ベンチ ＰＧ１０－ＢＥ００４ Ｗ１，８００×Ｄ３９０×Ｈ４００ タカオ | 基 | 449
旧 | 1403041854 | ベンチ ＰＧ１０－ＢＥ００４ Ｗ１，８００×Ｄ３９０×Ｈ４００ タカオ
新 | 1403041855 | テーブル・ベンチ―ブランド品― ベンチ ＰＧ１０－ＢＥ０１８ Ｗ１，８００×Ｄ５１０×Ｈ７４０ タカオ | 基 | 449
旧 | 1403041855 | ベンチ ＰＧ１０－ＢＥ０１８ Ｗ１，８００×Ｄ５１０×Ｈ７４０ タカオ
新 | 1403041860 | テーブル・ベンチ―ブランド品― ベンチ ＰＧ１０－ＢＥ０２６ Ｗ１，８００×Ｄ５１０×Ｈ７４０ タカオ | 基 | 449
旧 | 1403041860 | ベンチ ＰＧ１０－ＢＥ０２６ Ｗ１，８００×Ｄ５１０×Ｈ７４０ タカオ
新 | 1403042237 | テーブル・ベンチ―ブランド品― 背なしかまどベンチ ＢＢ００１Ｂ－ＳＭ－ＮＡ－ＣＫ Ｗ１，４００×Ｄ３３５×Ｈ５４０ コトブキ | 基 | 449
旧 | 1403042237 | 背なしかまどベンチ ＢＢ００１Ｂ－ＳＭ－ＮＡ－ＣＫ Ｗ１，４００×Ｄ３３５×Ｈ５４０ コトブキ
新 | 1403042239 | テーブル・ベンチ―ブランド品― 背なし肘付きかまどベンチ ＢＢ００１Ｂ－ＳＭ－Ｈ１－ＣＫ Ｗ１，４００×Ｄ３３５×Ｈ５４０ コトブキ | 基 | 449
旧 | 1403042239 | 背なし肘付きかまどベンチ ＢＢ００１Ｂ－ＳＭ－Ｈ１－ＣＫ Ｗ１，４００×Ｄ３３５×Ｈ５４０ コトブキ
新 | 1403042241 | テーブル・ベンチ―ブランド品― 背なし収納ベンチ ＢＢ００２Ａ－ＳＭ－ＮＡ－ＣＫ Ｗ１，７００×Ｄ４２０×Ｈ４００ コトブキ | 基 | 449
旧 | 1403042241 | 背なし収納ベンチ ＢＢ００２Ａ－ＳＭ－ＮＡ－ＣＫ Ｗ１，７００×Ｄ４２０×Ｈ４００ コトブキ
新 | 1403042243 | テーブル・ベンチ―ブランド品― かまどスツール ＢＢ００４Ａ－ＳＭ－ＮＡ－ＳＧ Ｗ４５５×Ｄ４５９×Ｈ４００ コトブキ | 基 | 449
旧 | 1403042243 | かまどスツール ＢＢ００４Ａ－ＳＭ－ＮＡ－ＳＧ Ｗ４５５×Ｄ４５９×Ｈ４００ コトブキ
新 | 1403042245 | テーブル・ベンチ―ブランド品― トイレスツール ＢＢ００５Ａ－ＳＭ－ＮＡ－ＳＧ Ｗ５５５×Ｄ５６１×Ｈ４００ コトブキ | 基 | 449
旧 | 1403042245 | トイレスツール ＢＢ００５Ａ－ＳＭ－ＮＡ－ＳＧ Ｗ５５５×Ｄ５６１×Ｈ４００ コトブキ
新 | 1403042247 | テーブル・ベンチ―ブランド品― 背付きレックウッドベンチ ＦＬ００１Ａ－ＥＭ－ＮＡ－ＲＤ／ＣＫ Ｗ１，８００×Ｄ５９１×Ｈ７４６ コトブキ | 基 | 449
旧 | 1403042247 | 背付きレックウッドベンチ ＦＬ００１Ａ－ＥＭ－ＮＡ－ＲＤ／ＣＫ Ｗ１，８００×Ｄ５９１×Ｈ７４６ コトブキ
新 | 1403042248 | テーブル・ベンチ―ブランド品― 背なしレックウッドベンチ ＦＬ００２Ａ－ＣＳ－ＮＡ－ＲＤ／ＣＫ Ｗ１，８００×Ｄ４３５×Ｈ４００ コトブキ | 基 | 449
旧 | 1403042248 | 背なしレックウッドベンチ ＦＬ００２Ａ－ＣＳ－ＮＡ－ＲＤ／ＣＫ Ｗ１，８００×Ｄ４３５×Ｈ４００ コトブキ
新 | 1403042250 | テーブル・ベンチ―ブランド品― 背なしレックウッドベンチ ＦＬ００２Ａ－ＥＭ－ＮＡ－ＲＤ／ＣＫ Ｗ１，８００×Ｄ４３５×Ｈ４００ コトブキ | 基 | 449
旧 | 1403042250 | 背なしレックウッドベンチ ＦＬ００２Ａ－ＥＭ－ＮＡ－ＲＤ／ＣＫ Ｗ１，８００×Ｄ４３５×Ｈ４００ コトブキ
新 | 1403042251 | テーブル・ベンチ―ブランド品― 背なしレックウッドベンチ ＥＸ－１３４２０ Ｃ２／Ｋ２ Ｗ１，８００×Ｄ３７５×Ｈ４１０ コトブキ | 基 | 449
旧 | 1403042251 | 背なしレックウッドベンチ ＥＸ－１３４２０ Ｃ２／Ｋ２ Ｗ１，８００×Ｄ３７５×Ｈ４１０ コトブキ
新 | 1403042253 | テーブル・ベンチ―ブランド品― 背なしレックウッドベンチ ＥＸ－１３９２５ Ｃ２／Ｋ２ Ｗ１，９６０×Ｄ４８０×Ｈ４００ コトブキ | 基 | 449
旧 | 1403042253 | 背なしレックウッドベンチ ＥＸ－１３９２５ Ｃ２／Ｋ２ Ｗ１，９６０×Ｄ４８０×Ｈ４００ コトブキ
新 | 1403042435 | テーブル・ベンチ―ブランド品― 背なしベンチ Ｊ－１１ Ｗ１，８００×Ｄ４３０×Ｈ４００ 東海遊具製作所 | 基 | 449
旧 | 1403042435 | 背なしベンチ Ｊ－１１ Ｗ１，８００×Ｄ４３０×Ｈ４００ 東海遊具製作所
新 | 1403042440 | テーブル・ベンチ―ブランド品― 背なしベンチ Ｊ－９６ Ｗ１，８００×Ｄ４７０×Ｈ４００ 東海遊具製作所 | 基 | 449
旧 | 1403042440 | 背なしベンチ Ｊ－９６ Ｗ１，８００×Ｄ４７０×Ｈ４００ 東海遊具製作所
新 | 1403043405 | テーブル・ベンチ―ブランド品― ベンチ Ａ１－ＢＥ Ｗ１，４５０／９５０×Ｄ５００×Ｈ４０５ 日本興業 | 基 | 449
旧 | 1403043405 | ベンチ Ａ１－ＢＥ Ｗ１，４５０／９５０×Ｄ５００×Ｈ４０５ 日本興業
新 | 1403043410 | テーブル・ベンチ―ブランド品― ベンチ Ｎ１－ＢＥ Ｗ１，８００×Ｄ４００×Ｈ４００ 日本興業 | 基 | 449
旧 | 1403043410 | ベンチ Ｎ１－ＢＥ Ｗ１，８００×Ｄ４００×Ｈ４００ 日本興業
新 | 1403044010 | テーブル・ベンチ―ブランド品― オレンジウッド・Ｅベンチ ＫＦ－ＯＷＥＢ－Ｆ４Ａ４（Ｃ） Ｗ１８００ 背無し 積水樹脂 | 基 | 449
旧 | 1403044010 | オレンジウッド・Ｅベンチ ＫＦ－ＯＷＥＢ－Ｆ４Ａ４（Ｃ） Ｗ１８００ 背無し 積水樹脂
新 | 1403044015 | テーブル・ベンチ―ブランド品― オレンジウッド・Ｅベンチ ＫＦ－ＯＷＥＢ－Ｌ４Ａ４（Ｃ） Ｗ１８００ 背付き 積水樹脂 | 基 | 449
旧 | 1403044015 | オレンジウッド・Ｅベンチ ＫＦ－ＯＷＥＢ－Ｌ４Ａ４（Ｃ） Ｗ１８００ 背付き 積水樹脂
新 | 1403044205 | テーブル・ベンチ―ブランド品― アーバンデコベンチ ＣＢ－０５ ナベシマ | 基 | 449
旧 | 1403044205 | アーバンデコベンチ ＣＢ－０５ ナベシマ
新 | 1403044210 | テーブル・ベンチ―ブランド品― アーバンデコベンチ ＤＢ－１６ ナベシマ | 基 | 449
旧 | 1403044210 | アーバンデコベンチ ＤＢ－１６ ナベシマ
新 | 1403044215 | テーブル・ベンチ―ブランド品― アーバンデコベンチ ＤＢ－Ｆ０４ ナベシマ | 基 | 449
旧 | 1403044215 | アーバンデコベンチ ＤＢ－Ｆ０４ ナベシマ
新 | 1403051402 | テーブル・ベンチ―ブランド品― かまどスツール ＳＴ－Ｂ０１Ｐ φ４９０ 中村製作所 | 基 | 449
旧 | 1403051402 | かまどスツール ＳＴ－Ｂ０１Ｐ φ４９０ 中村製作所
新 | 1403060825 | テーブル・ベンチ―ブランド品― 野外卓 ＧＦＰＴ－１１８Ｔ Ｗ１，８００ 中村製作所 | 基 | 449
旧 | 1403060825 | 野外卓 ＧＦＰＴ－１１８Ｔ Ｗ１，８００ 中村製作所
新 | 1403060830 | テーブル・ベンチ―ブランド品― ユニバーサル野外卓 ＹＴ－１２ＡＵＳセット 中村製作所 | 組 | 449
旧 | 1403060830 | ユニバーサル野外卓 ＹＴ－Ｃ１２ＡＫＳセット 中村製作所
新 | 1403091645 | 遊器具―ブランド品― ブランコ 大型ブランコ２人用 ＢＵ－３２－Ａ Ｈ２．５×Ｗ３．４ｍ 中村製作所 | 基 | 448
旧 | 1403091645 | 遊器具―ブランド品― ブランコ 大型ブランコ２人用 ＢＵ－３２ Ｈ２．５×Ｗ３．４ｍ 中村製作所
新 | 1403093648 | 遊器具―ブランド品― スイング遊具 ロッキング遊具ノリノリ ＮＲ－ＷＲ ホイールローダー 中村製作所 | 基 | 448
旧 | 1403093648 | 遊器具―ブランド品― スイング遊具 ロッキング遊具ノリノリ ＮＲＩ－ＷＲ ホイールローダー 中村製作所
新 | 1403093650 | 遊器具―ブランド品― スイング遊具 ロッキング遊具ノリノリ ＮＲ－ＲＣ レーシングカー 中村製作所 | 基 | 448
旧 | 1403093650 | 遊器具―ブランド品― スイング遊具 ロッキング遊具ノリノリ ＮＲＩ－ＲＣ レーシングカー 中村製作所
新 | 1403094004 | 遊器具―ブランド品― ブランコ ２人乗りブランコ Ｉ－２７３ Ｈ２．５ｍ 都村製作所 | 基 | 448
旧 | 1403094004 | 遊器具―ブランド品― ブランコ ２人乗りブランコ Ｉ－１７３ Ｈ２．５ｍ 都村製作所
新 | 1403094006 | 遊器具―ブランド品― ブランコ ４人乗りブランコ Ｉ－２８３ Ｈ２．５ｍ 都村製作所 | 基 | 448
旧 | 1403094006 | 遊器具―ブランド品― ブランコ ４人乗りブランコ Ｉ－１８３ Ｈ２．５ｍ 都村製作所
新 | 1403101205 | 公園付帯設備―ブランド品― トレリス ＵＮトレリス ＵＮ－ＦＴ ３，０００×４，０００×２，０００ｍｍ 朝日スチール工業 | 基 | 450
旧 | 1403101205 | トレリス ＵＮトレリス ＵＮ－ＦＴ ３，０００×４，０００×２，０００ｍｍ 朝日スチール工業
新 | 1403101210 | 公園付帯設備―ブランド品― トレリス ＵＮトレリス ＵＮ－ＲＴ ３，０００×３，０００×２，０００ｍｍ 朝日スチール工業 | 基 | 450
旧 | 1403101210 | トレリス ＵＮトレリス ＵＮ－ＲＴ ３，０００×３，０００×２，０００ｍｍ 朝日スチール工業
新 | 1403101215 | 公園付帯設備―ブランド品― トレリス ＭＴトレリス ＭＴ－Ｆ ２，６００×３，０００ｍｍ 朝日スチール工業 | 基 | 450
旧 | 1403101215 | トレリス ＭＴトレリス ＭＴ－Ｆ ２，６００×３，０００ｍｍ 朝日スチール工業
新 | 1403101220 | 公園付帯設備―ブランド品― トレリス ＭＴトレリス ＭＴ－Ｍ ２，６００×２，４００ｍｍ 朝日スチール工業 | 基 | 450
旧 | 1403101220 | トレリス ＭＴトレリス ＭＴ－Ｍ ２，６００×２，４００ｍｍ 朝日スチール工業
新 | 1403110245 | 公園付帯設備―ブランド品― くず入れ 屑入れ（分類蓋） ＤＢ－Ｓ５１Ｃ □５１０×Ｈ８９５ｍｍ（スチール） 中村製作所 | 基 | 450
旧 | 1403110245 | くず入れ 屑入れ（分類蓋） ＤＢ－Ｓ５１Ｃ □５１０×Ｈ８９５ｍｍ（スチール） 中村製作所
新 | 1403110250 | 公園付帯設備―ブランド品― くず入れ 屑入れ（回転蓋） ＤＢ－Ｓ５１Ｇ □５１０×Ｈ８９５ｍｍ（スチール） 中村製作所 | 基 | 450
旧 | 1403110250 | くず入れ 屑入れ（回転蓋） ＤＢ－Ｓ５１Ｇ □５１０×Ｈ８９５ｍｍ（スチール） 中村製作所
新 | 1403130245 | 公園付帯設備―ブランド品― 水飲み 水飲み ＷＨＴ－１０２ Ｗ７００×Ｄ１，３００×Ｈ７７０ｍｍ サカヱ | 基 | 450
旧 | 1403130245 | 水飲み 水飲み ＷＨＴ－１０２ Ｗ７００×Ｄ１，３００×Ｈ７７０ｍｍ サカヱ
新 | 1403130250 | 公園付帯設備―ブランド品― 水飲み 水飲み ＷＨＴ－５９０ Ｗ５５０×Ｄ１，２７５×Ｈ７６０ｍｍ サカヱ | 基 | 450
旧 | 1403130250 | 水飲み 水飲み ＷＨＴ－５９０ Ｗ５５０×Ｄ１，２７５×Ｈ７６０ｍｍ サカヱ
新 | 1403130905 | 公園付帯設備―ブランド品― 水飲み 水飲み ＥＸ－８４０９０Ａ コトブキ | 基 | 450
旧 | 1403130905 | 水飲み 水飲み ＥＸ－８４０９０Ａ コトブキ
新 | 1403131205 | 公園付帯設備―ブランド品― 水飲み 水飲み ＦＤ－００２０ Ｗ１，３００×Ｄ６００×Ｈ７５０ｍｍ Ｈ．Ｏ．Ｃ | 基 | 450
旧 | 1403131205 | 水飲み 水飲み ＦＤ－００２０ Ｗ１，３００×Ｄ６００×Ｈ７５０ｍｍ Ｈ．Ｏ．Ｃ
新 | 1403131605 | 公園付帯設備―ブランド品― 水飲み 水飲場Ｐ（車椅子対応） ＷＳ－Ｐ ３５０×６００×７５０（焼杉） ナベシマ | 基 | 450
旧 | 1403131605 | 水飲み 水飲場Ｐ（車椅子対応） ＷＳ－Ｐ ３５０×６００×７５０（焼杉） ナベシマ
新 | 1403181002 | 公園付帯設備―ブランド品― 健康遊具 背伸ばしベンチ ＦＩＴＲ－０１Ｆ Ｗ１，５００×Ｄ１，４００×Ｈ８７２ｍｍ（ＮＡウッド） 中村製作所 | 基 | 450
旧 | 1403181002 | 健康遊具 背伸ばしベンチ ＦＩＴＲ－０１Ｆ Ｗ１，５００×Ｄ１，４００×Ｈ８７２ｍｍ（ＮＡウッド） 中村製作所
新 | 1403181004 | 公園付帯設備―ブランド品― 健康遊具 ウォールラダー（ぶら下がり） ＦＩＴ－０４Ｆ Ｗ１，０４０×Ｄ３６０×Ｈ２，４００ｍｍ 中村製作所 | 基 | 450
旧 | 1403181004 | 健康遊具 ウォールラダー（ぶら下がり） ＦＩＴ－０４Ｆ Ｗ１，０４０×Ｄ３６０×Ｈ２，４００ｍｍ 中村製作所
新 | 1403181006 | 公園付帯設備―ブランド品― 健康遊具 シットアップ（ふっきん） ＦＩＴＲ－０９Ｆ Ｗ１，９７５×Ｄ６４０×Ｈ７２０ｍｍ（ＮＡウッド） 中村製作所 | 基 | 450
旧 | 1403181006 | 健康遊具 シットアップ（ふっきん） ＦＩＴＲ－０９Ｆ Ｗ１，９７５×Ｄ６４０×Ｈ７２０ｍｍ（ＮＡウッド） 中村製作所
新 | 1403182014 | 公園付帯設備―ブランド品― 健康遊具 背のばしベンチ ＣＦ－７３８３９ＲＤ／ＣＫ Ｗ１，６００×Ｄ７０８×Ｈ６７３ｍｍ コトブキ | 基 | 450
旧 | 1403182014 | 健康遊具 背のばしベンチ ＣＦ－７３８３９ＲＤ／ＣＫ Ｗ１，６００×Ｄ７０８×Ｈ６７３ｍｍ コトブキ
新 | 1403182016 | 公園付帯設備―ブランド品― 健康遊具 腹筋ベンチ ＣＦ－７３８３６ＲＤ／ＣＫ Ｗ１，９６９×Ｄ４２５×Ｈ６１１ｍｍ コトブキ | 基 | 450
旧 | 1403182016 | 健康遊具 腹筋ベンチ ＣＦ－７３８３６ＲＤ／ＣＫ Ｗ１，９６９×Ｄ４２５×Ｈ６１１ｍｍ コトブキ
新 | 1403182018 | 公園付帯設備―ブランド品― 健康遊具 十字懸垂ベンチ ＣＦ－７３８３７ＲＤ／ＣＫ Ｗ１，６００×Ｄ６３４×Ｈ６６７ｍｍ コトブキ | 基 | 450
旧 | 1403182018 | 健康遊具 十字懸垂ベンチ ＣＦ－７３８３７ＲＤ／ＣＫ Ｗ１，６００×Ｄ６３４×Ｈ６６７ｍｍ コトブキ
新 | 1403182020 | 公園付帯設備―ブランド品― 健康遊具 ふみ板ストレッチ ＣＦ－７４１０２ Ｗ６８５×Ｄ４００×Ｈ１，７３０ｍｍ コトブキ | 基 | 450
旧 | 1403182020 | 健康遊具 ふみ板ストレッチ ＣＦ－７４１０２ Ｗ６８５×Ｄ４００×Ｈ１，７３０ｍｍ コトブキ
新 | 1403182022 | 公園付帯設備―ブランド品― 健康遊具 ぶらぶらストレッチ ＣＦ－７４１１４ Ｗ２，３５２×Ｄ８０１×Ｈ２，２４２ｍｍ コトブキ | 基 | 450
旧 | 1403182022 | 健康遊具 ぶらぶらストレッチ ＣＦ－７４１１４ Ｗ２，３５２×Ｄ８０１×Ｈ２，２４２ｍｍ コトブキ
新 | 1403182024 | 公園付帯設備―ブランド品― 健康遊具 バランス円盤 ＣＦ－７４２０１ Ｗ１，０３７×Ｄ７７７×Ｈ１，２６１ｍｍ コトブキ | 基 | 450
旧 | 1403182024 | 健康遊具 バランス円盤 ＣＦ－７４２０１ Ｗ１，０３７×Ｄ７７７×Ｈ１，２６１ｍｍ コトブキ
新 | 1403183002 | 公園付帯設備―ブランド品― 健康遊具 ゆらゆらくん ＯＴ４－ＳＴ－１５１０ （スチール製） 大久保体器 | 基 | 450
旧 | 1403183002 | 健康遊具 ゆらゆらくん ＯＴ４－ＳＴ－１５１０ （スチール製） 大久保体器
新 | 1403183004 | 公園付帯設備―ブランド品― 健康遊具 すいすいくん ＯＴ４－ＳＴ－１５２０ （スチール製） 大久保体器 | 基 | 450
旧 | 1403183004 | 健康遊具 すいすいくん ＯＴ４－ＳＴ－１５２０ （スチール製） 大久保体器
新 | 1403183010 | 公園付帯設備―ブランド品― 健康遊具 てくてくくん ＯＴ４－ＳＴ－１５５０ （スチール製） 大久保体器 | 基 | 450
旧 | 1403183010 | 健康遊具 てくてくくん ＯＴ４－ＳＴ－１５５０ （スチール製） 大久保体器
新 | 1403183012 | 公園付帯設備―ブランド品― 健康遊具 多目的トレーニングベンチ ＯＴ４－ＳＴ－１１６０ （スチール製） 大久保体器 | 基 | 450
旧 | 1403183012 | 健康遊具 多目的トレーニングベンチ ＯＴ４－ＳＴ－１１６０ （スチール製） 大久保体器
新 | 1403183014 | 公園付帯設備―ブランド品― 健康遊具 のびのびベンチＢ ＯＴ４－ＳＴ－１３００ （スチール製） 大久保体器 | 基 | 450
旧 | 1403183014 | 健康遊具 のびのびベンチＢ ＯＴ４－ＳＴ－１３００ （スチール製） 大久保体器
新 | 1403183016 | 公園付帯設備―ブランド品― 健康遊具 ぶらさがりトレーナー ＯＴ４－ＳＴ－１０４３ （スチール製） 大久保体器 | 基 | 450
旧 | 1403183016 | 健康遊具 ぶらさがりトレーナー ＯＴ４－ＳＴ－１０４３ （スチール製） 大久保体器
新 | 1427010040 | 肥料―ブランド品― 普通化成 ちから１号 ６－４－３ 粒状固形 １５ｋｇ 日本林業肥料 | 袋 | 437
旧 | 1427010040 | 普通化成 ちから１号 ６－４－３ 粒状固形 １５ｋｇ 日本林業肥料
新 | 1427010050 | 肥料―ブランド品― 普通化成 まるやま１号 ６－４－３ 固形肥料 ２０ｋｇ 日本林業肥料 | 袋 | 437
旧 | 1427010050 | 普通化成 まるやま１号 ６－４－３ 固形肥料 ２０ｋｇ 日本林業肥料
新 | 1427010060 | 肥料―ブランド品― 普通化成 まるやま３号 ３－６－４ 固形肥料 ２０ｋｇ 日本林業肥料 | 袋 | 437
旧 | 1427010060 | 普通化成 まるやま３号 ３－６－４ 固形肥料 ２０ｋｇ 日本林業肥料
新 | 1427010070 | 肥料―ブランド品― 普通化成 ピートボール １２－８－６ 固形肥料 ２０ｋｇ 日本林業肥料 | 袋 | 437
旧 | 1427010070 | 普通化成 ピートボール １２－８－６ 固形肥料 ２０ｋｇ 日本林業肥料
新 | 1427010080 | 肥料―ブランド品― 普通化成 ウッドエース ２３－２－０ １５ｋｇ ジェイカムアグリ | 袋 | 437
旧 | 1427010080 | 普通化成 ウッドエース ２３－２－０ １５ｋｇ ジェイカムアグリ
新 | 1427010090 | 肥料―ブランド品― 普通化成 ウッドエース４号 １２－６－６－２（苦土） １５ｋｇ ジェイカムアグリ | 袋 | 437
旧 | 1427010090 | 普通化成 ウッドエース４号 １２－６－６－２（苦土） １５ｋｇ ジェイカムアグリ
新 | 1427010100 | 肥料―ブランド品― 高度化成 バーディグリーン １６－１０－１４（緩効性） ２０ｋｇ ジェイカムアグリ | 袋 | 437
旧 | 1427010100 | 高度化成 バーディグリーン １６－１０－１４（緩効性） ２０ｋｇ ジェイカムアグリ
新 | 1427010110 | 肥料―ブランド品― 高度化成 バーディーラージ １０－１０－１０－１ ２０ｋｇ ジェイカムアグリ | 袋 | 437
旧 | 1427010110 | 高度化成 バーディーラージ １０－１０－１０－１ ２０ｋｇ ジェイカムアグリ
新 | 1427010190 | 肥料―ブランド品― 高度化成 グリーンパイルラージ 樹木専用打込み肥料 ジェイカムアグリ | 本 | 437
旧 | 1427010190 | 高度化成 グリーンパイルラージ 樹木専用打込み肥料 ジェイカムアグリ
新 | 1427010200 | 肥料―ブランド品― 普通化成 ちから３号 ３－６－４ 粒状固形 １５ｋｇ 日本林業肥料 | 袋 | 437
旧 | 1427010200 | 普通化成 ちから３号 ３－６－４ 粒状固形 １５ｋｇ 日本林業肥料
新 | 1427010220 | 肥料―ブランド品― その他肥料 バーディーリンピ３０ リン酸３０％ ２０ｋｇ ジェイカムアグリ | 袋 | 437
旧 | 1427010220 | その他肥料 バーディーリンピ３０ リン酸３０％ ２０ｋｇ ジェイカムアグリ
新 | 1427010270 | 肥料―ブランド品― その他肥料 ハイグリーン 総合微量要素肥料 １５ｋｇ エムシー・ファーティコム | 袋 | 437
旧 | 1427010270 | その他肥料 ハイグリーン 総合微量要素肥料 １５ｋｇ エムシー・ファーティコム
新 | 1427010380 | 肥料―ブランド品― 普通化成 ダイヤアミノ 動植物アミノ酸肥料 ２０ｋｇ エムシー・ファーティコム | 袋 | 437
旧 | 1427010380 | 普通化成 ダイヤアミノ 動植物アミノ酸肥料 ２０ｋｇ エムシー・ファーティコム
新 | 1427010400 | 肥料―ブランド品― 高度化成 ハイコントロール０８５ １０－１８－１５＋総合微量要素 １０ｋｇ ジェイカムアグリ | 袋 | 437
旧 | 1427010400 | 高度化成 ハイコントロール０８５ １０－１８－１５＋総合微量要素 １０ｋｇ ジェイカムアグリ
新 | 1427010415 | 肥料―ブランド品― 普通化成 マウントキングＳ １２－６－６－２（苦土）固形 １５ｋｇ 日本林業肥料 | 袋 | 437
旧 | 1427010415 | 普通化成 マウントキングＳ １２－６－６－２（苦土）固形 １５ｋｇ 日本林業肥料
新 | 1427010430 | 肥料―ブランド品― 普通化成 まるしば１号 ６－５－３ 粒状固形肥料 ２０ｋｇ 日本林業肥料 | 袋 | 437
旧 | 1427010430 | 普通化成 まるしば１号 ６－５－３ 粒状固形肥料 ２０ｋｇ 日本林業肥料
新 | 1427010450 | 肥料―ブランド品― 高度化成 ハイコントロールオール１０ １０－１０－１０－１０（Ｃａ） １０ｋｇ ジェイカムアグリ | 袋 | 437
旧 | 1427010450 | 高度化成 ハイコントロールオール１０ １０－１０－１０－１０（Ｃａ） １０ｋｇ ジェイカムアグリ
新 | 1427010470 | 肥料―ブランド品― 普通化成 新まるやま特号 １２－８－６ 粒状固形 １５ｋｇ 日本林業肥料 | 袋 | 437
旧 | 1427010470 | 普通化成 新まるやま特号 １２－８－６ 粒状固形 １５ｋｇ 日本林業肥料
新 | 1427020040 | 肥料―ブランド品― その他肥料 ミクレア 尿素ポリマー（粉） ２０ｋｇ エムシー・ファーティコム | 袋 | 437
旧 | 1427020040 | その他肥料 ミクレア 尿素ポリマー（粉） ２０ｋｇ エムシー・ファーティコム
新 | 1427020050 | 肥料―ブランド品― その他肥料 ミクレア粒状 尿素ポリマー（普通粒） ２０ｋｇ エムシー・ファーティコム | 袋 | 437
旧 | 1427020050 | その他肥料 ミクレア粒状 尿素ポリマー（普通粒） ２０ｋｇ エムシー・ファーティコム
新 | 1427020060 | 肥料―ブランド品― その他肥料 ミクレアＤＺ粒状 尿素ポリマー（細粒） ２０ｋｇ エムシー・ファーティコム | 袋 | 437
旧 | 1427020060 | その他肥料 ミクレアＤＺ粒状 尿素ポリマー（細粒） ２０ｋｇ エムシー・ファーティコム
新 | 1427050090 | 肥料―ブランド品― 普通化成 さざなみ 法面用有機ボカシ ２０ｋｇ エムシー・ファーティコム | 袋 | 437
旧 | 1427050090 | 普通化成 さざなみ 法面用有機ボカシ ２０ｋｇ エムシー・ファーティコム
新 | 1427050130 | 肥料―ブランド品― 油かす 醗酵固型油かす花ごころ ４－５－１ 大粒 ５ｋｇ 花ごころ | 袋 | 437
旧 | 1427050130 | 油かす 醗酵固型油かす花ごころ ４－５－１ 大粒 ５ｋｇ 花ごころ
新 | 1427060010 | 肥料―ブランド品― 高度化成 ハイコントロール６５０ １６－５－１０ 被覆肥料 １０ｋｇ ジェイカムアグリ | 袋 | 437
旧 | 1427060010 | 高度化成 ハイコントロール６５０ １６－５－１０ 被覆肥料 １０ｋｇ ジェイカムアグリ
新 | 1427060035 | 肥料―ブランド品― 高度化成 マグァンプＫ ６－４０－６－１５（Ｍｇ） ２０ｋｇ ハイポネックスジャパン | 袋 | 437
旧 | 1427060035 | 高度化成 マグァンプＫ ６－４０－６－１５（Ｍｇ） ２０ｋｇ ハイポネックスジャパン
新 | 1427060060 | 肥料―ブランド品― 普通化成 ケプラユーキ特０８８ １０－８－８－２ オキサミド入り ２０ｋｇ エムシー・ファーティコム | 袋 | 437
旧 | 1427060060 | 普通化成 ケプラユーキ特０８８ １０－８－８－２ オキサミド入り ２０ｋｇ エムシー・ファーティコム
新 | 1427060100 | 肥料―ブランド品― 高度化成 ハイアップ２１ １０－１８－１５ ２０ｋｇ 富士見工業 | 袋 | 437
旧 | 1427060100 | 高度化成 ハイアップ２１ １０－１８－１５ ２０ｋｇ 富士見工業
新 | 1427070015 | 肥料―ブランド品― 高度化成 微粉ハイポネックス ６．５－６－１９ ２５ｋｇ ハイポネックスジャパン | 袋 | 437
旧 | 1427070015 | 高度化成 微粉ハイポネックス ６．５－６－１９ ２５ｋｇ ハイポネックスジャパン
新 | 1427080082 | 農薬―ブランド品― ダイリーグ粒剤 殺虫剤 １．５ｋｇ×１２袋 大信産業 | 箱 | 438
旧 | 1427080082 | 農薬―ブランド品― 農薬 ダイリーグ粒剤 殺虫剤 １．５ｋｇ×１２袋 大信産業
新 | 1427080090 | 農薬―ブランド品― オルトランカプセル 打込み型 ２５Ｐ×４ ＫＩＮＣＨＯ園芸 | 箱 | 438
旧 | 1427080090 | 農薬―ブランド品― 農薬 オルトランカプセル 打込み型 ２５Ｐ×４ ＫＩＮＣＨＯ園芸
新 | 1427080092 | 農薬―ブランド品― ラウンドアップマックスロード 除草剤 ５．５ｌ 日産化学 | 本 | 438
旧 | 1427080092 | 農薬―ブランド品― 農薬 ラウンドアップマックスロード 除草剤 ５．５ｌ 日産化学
新 | 1427080094 | 農薬―ブランド品― トレボン乳剤 殺虫剤 ５００ｍｌ エムシー緑化 | 本 | 438
旧 | 1427080094 | 農薬―ブランド品― 農薬 トレボン乳剤 殺虫剤 ５００ｍｌ エムシー緑化
新 | 1427080100 | 農薬―ブランド品― マツグリーン液剤２ 殺虫剤 １０ｌ ニッソーグリーン | 缶 | 438
旧 | 1427080100 | 農薬―ブランド品― 農薬 マツグリーン液剤２ 殺虫剤 １０ｌ ニッソーグリーン
新 | 1427090010 | 肥料―ブランド品― その他肥料 有効土壌菌 微生物含有特殊肥料 ２０ｋｇ 有効土壌菌研究所 | 袋 | 437
旧 | 1427090010 | その他肥料 有効土壌菌 微生物含有特殊肥料 ２０ｋｇ 有効土壌菌研究所
新 | 1427090492 | 肥料―ブランド品― 高度化成 ニチリンパワー１号 １０－１０－１０－１ 緩効性 ２０ｋｇ 日本林業肥料 | 袋 | 437
旧 | 1427090492 | 高度化成 ニチリンパワー１号 １０－１０－１０－１ 緩効性 ２０ｋｇ 日本林業肥料
新 | 1427100040 | 肥料―ブランド品― 樹勢回復剤 メネデール 植物活力素 ２０ｌ メネデール | 缶 | 437
旧 | 1427100040 | 農薬―ブランド品― 樹勢回復剤 メネデール 植物活力素 ２０ｌ メネデール
新 | 1427100045 | 肥料―ブランド品― 樹勢回復剤 メネデール 樹幹注入液 ２５０ｍｌ×３０本 メネデール | セット | 437
旧 | 1427100045 | 農薬―ブランド品― 樹勢回復剤 メネデール 樹幹注入液 ２５０ｍｌ×３０本 メネデール
新 | 1427100090 | 肥料―ブランド品― 樹勢回復剤 キク 植物活着促進剤 １８ｌ 日本林業肥料 | 缶 | 437
旧 | 1427100090 | 農薬―ブランド品― 樹勢回復剤 キク 植物活着促進剤 １８ｌ 日本林業肥料
新 | 1427100120 | 肥料―ブランド品― 樹勢回復剤 パワーグローＶ 植物活力剤 １０ｌ ハイポネックスジャパン | セット | 437
旧 | 1427100120 | 農薬―ブランド品― 樹勢回復剤 パワーグローＶ 植物活力剤 １０ｌ ハイポネックスジャパン
新 | 1427100150 | 肥料―ブランド品― 樹勢回復剤 バイオビリオン 樹木活性剤 液体 １０ｌ 椿産業 | 缶 | 437
旧 | 1427100150 | 農薬―ブランド品― 樹勢回復剤 バイオビリオン 樹木活性剤 液体 １０ｌ 椿産業
新 | 1427100180 | 肥料―ブランド品― 樹勢回復剤 バイオビリオン 樹木活性剤 ペレット １０ｋｇ 椿産業 | 袋 | 437
旧 | 1427100180 | 農薬―ブランド品― 樹勢回復剤 バイオビリオン 樹木活性剤 ペレット １０ｋｇ 椿産業
新 | 1431020206 | 散水機材類―ブランド品― スプリンクラー スプリンクラー ２５Ｆ－２ Ｒ１／２ ２５° 全回転 ヤンマーアグリジャパン | 個 | 447
旧 | 1431020206 | 散水機材類―ブランド品― スプリンクラー スプリンクラー ２５Ｆ－２ ＰＴ１／２ ２５° 全回転 ヤンマーアグリジャパン
新 | 1431020210 | 散水機材類―ブランド品― スプリンクラー スプリンクラー ３０Ｆ３０ Ｒ３／４ ２７° 全回転 ヤンマーアグリジャパン | 個 | 447
旧 | 1431020210 | 散水機材類―ブランド品― スプリンクラー スプリンクラー ３０Ｆ３０ ＰＴ３／４ ２７° 全回転 ヤンマーアグリジャパン
新 | 1431020212 | 散水機材類―ブランド品― スプリンクラー スプリンクラー ３０ＦＷ４０ Ｒ３／４ ２０° 全回転 ヤンマーアグリジャパン | 個 | 447
旧 | 1431020212 | 散水機材類―ブランド品― スプリンクラー スプリンクラー ３０ＦＷ４０ ＰＴ３／４ ２０° 全回転 ヤンマーアグリジャパン
新 | 1431020214 | 散水機材類―ブランド品― スプリンクラー スプリンクラー ３０Ｌ５０ Ｒ３／４ １０° 全回転 ヤンマーアグリジャパン | 個 | 447
旧 | 1431020214 | 散水機材類―ブランド品― スプリンクラー スプリンクラー ３０Ｌ５０ ＰＴ３／４ １０° 全回転 ヤンマーアグリジャパン
新 | 1431020216 | 散水機材類―ブランド品― スプリンクラー スプリンクラー ３０Ｐ２０ Ｒ３／４ ２５° 部分回転 ヤンマーアグリジャパン | 個 | 447
旧 | 1431020216 | 散水機材類―ブランド品― スプリンクラー スプリンクラー ３０Ｐ２０ ＰＴ３／４ ２５° 部分回転 ヤンマーアグリジャパン
新 | 1431020218 | 散水機材類―ブランド品― スプリンクラー スプリンクラー ６０ＦＷ Ｒ１ ２５° 全回転 ヤンマーアグリジャパン | 個 | 447
旧 | 1431020218 | 散水機材類―ブランド品― スプリンクラー スプリンクラー ６０ＦＷ ＰＴ１ ２５° 全回転 ヤンマーアグリジャパン
新 | 1431020220 | 散水機材類―ブランド品― スプリンクラー スプリンクラー ８０Ｆ３ Ｒ１ １／４ ２３° 全回転 ヤンマーアグリジャパン | 個 | 447
旧 | 1431020220 | 散水機材類―ブランド品― スプリンクラー スプリンクラー ８０Ｆ３ ＰＴ１ １／４ ２３° 全回転 ヤンマーアグリジャパン
新 | 1431020222 | 散水機材類―ブランド品― スプリンクラー スプリンクラー １００ＰＷ１ Ｒ２ ２５° 部分回転 ヤンマーアグリジャパン | 個 | 447
旧 | 1431020222 | 散水機材類―ブランド品― スプリンクラー スプリンクラー １００ＰＷ１ ＰＴ２ ２５° 部分回転 ヤンマーアグリジャパン
新 | 1431020224 | 散水機材類―ブランド品― スプリンクラー スプリンクラー １２０ＰＷ１ Ｒ３ ３０° 部分回転 ヤンマーアグリジャパン | 個 | 447
旧 | 1431020224 | 散水機材類―ブランド品― スプリンクラー スプリンクラー １２０ＰＷ１ ＰＴ３ ３０° 部分回転 ヤンマーアグリジャパン
新 | 1431020231 | 散水機材類―ブランド品― スプリンクラー ターフジョイント ＡＪＳ－Ｍ４０×２５－２ Ｒ１ １／２×１ ヤンマーアグリジャパン | 個 | 447
旧 | 1431020231 | 散水機材類―ブランド品― スプリンクラー ターフジョイント ＡＪＳ－Ｍ４０×２５－２ １ １／２×１ＰＴ ヤンマーアグリジャパン
新 | 1431020236 | 散水機材類―ブランド品― スプリンクラー スプリンクラー ３０ＰＷ８ Ｒ３／４ ２０° 部分回転 ヤンマーアグリジャパン | 個 | 447
旧 | 1431020236 | 散水機材類―ブランド品― スプリンクラー スプリンクラー ３０ＰＷ８ ＰＴ３／４ ２０° 部分回転 ヤンマーアグリジャパン
新 | 1431020242 | 散水機材類―ブランド品― スプリンクラー ポップアップスプリンクラー ＰＵＰ－５０Ｇ Ｒｃ１ ２７° 全回転 ヤンマーアグリジャパン | 個 | 447
旧 | 1431020242 | 散水機材類―ブランド品― スプリンクラー ポップアップスプリンクラー ＰＵＰ－５０Ｇ ＰＴ１ ２５° 全回転 ヤンマーアグリジャパン
新 | 1431020246 | 散水機材類―ブランド品― スプリンクラー ポップアップスプリンクラー ＰＵＰ－１２０Ｇ Ｒｃ１ １／２ ２７° 全回転 ヤンマーアグリジャパン | 個 | 447
旧 | 1431020246 | 散水機材類―ブランド品― スプリンクラー ポップアップスプリンクラー ＰＵＰ－１２０Ｇ ＰＴ１ １／２ ２７° 全回転 ヤンマーアグリジャパン
新 | 1431020252 | 散水機材類―ブランド品― スプリンクラー スプリンクラー ２５Ｐ２０ Ｒ１／２ ２５° 部分回転 ヤンマーアグリジャパン | 個 | 447
旧 | 1431020252 | 散水機材類―ブランド品― スプリンクラー スプリンクラー ２５Ｐ２０ ＰＴ１／２ ２５° 部分回転 ヤンマーアグリジャパン
新 | 1431021226 | 散水機材類―ブランド品― スプリンクラー スプリンクラー ＴＳ－３０－２７ Ｒ３／４ 中間圧 全回転 富士電機Ｅ＆Ｃ | 個 | 447
旧 | 1431021226 | 散水機材類―ブランド品― スプリンクラー スプリンクラー ＴＳ－３０－２７ ＰＴ３／４ 中間圧 全回転 富士電機Ｅ＆Ｃ
新 | 1431021228 | 散水機材類―ブランド品― スプリンクラー スプリンクラー ＴＳ－３５－２７ Ｒ３／４ 中間圧 部分回転 富士電機Ｅ＆Ｃ | 個 | 447
旧 | 1431021228 | 散水機材類―ブランド品― スプリンクラー スプリンクラー ＴＳ－３５－２７ ＰＴ３／４ 中間圧 部分回転 富士電機Ｅ＆Ｃ
新 | 1431021230 | 散水機材類―ブランド品― スプリンクラー スプリンクラー ＴＳ－４０－２７ Ｒ１ 準高圧 全回転 富士電機Ｅ＆Ｃ | 個 | 447
旧 | 1431021230 | 散水機材類―ブランド品― スプリンクラー スプリンクラー ＴＳ－４０－２７ ＰＴ１ 準高圧 全回転 富士電機Ｅ＆Ｃ
新 | 1431021232 | 散水機材類―ブランド品― スプリンクラー スプリンクラー ＴＳ－４５－３０ Ｒ１ 準高圧 部分回転 富士電機Ｅ＆Ｃ | 個 | 447
旧 | 1431021232 | 散水機材類―ブランド品― スプリンクラー スプリンクラー ＴＳ－４５－３０ ＰＴ１ 準高圧 部分回転 富士電機Ｅ＆Ｃ
新 | 1431021242 | 散水機材類―ブランド品― スプリンクラー スプリンクラー ＴＳ－２０－８Ｖ Ｒ１／２ 低圧 全回転 富士電機Ｅ＆Ｃ | 個 | 447
旧 | 1431021242 | 散水機材類―ブランド品― スプリンクラー スプリンクラー ＴＳ－２０－８Ｖ ＰＴ１／２ 低圧 全回転 富士電機Ｅ＆Ｃ
新 | 1431021244 | 散水機材類―ブランド品― スプリンクラー スプリンクラー ＴＳ－２５－８Ｖ Ｒ１／２ 低圧 部分回転 富士電機Ｅ＆Ｃ | 個 | 447
旧 | 1431021244 | 散水機材類―ブランド品― スプリンクラー スプリンクラー ＴＳ－２５－８Ｖ ＰＴ１／２ 低圧 部分回転 富士電機Ｅ＆Ｃ
新 | 1431021246 | 散水機材類―ブランド品― スプリンクラー スプリンクラー ＴＳ－７５ＫＵ－３０ Ｒｃ１ １／４ 高圧 全・部分回転併用 富士電機Ｅ＆Ｃ | 個 | 447
旧 | 1431021246 | 散水機材類―ブランド品― スプリンクラー スプリンクラー ＴＳ－７５ＫＵ－３０ ＰＴ１ １／４ 高圧 全・部分回転併用 富士電機Ｅ＆Ｃ
新 | 1431021248 | 散水機材類―ブランド品― スプリンクラー スプリンクラー ＴＳ－３０－８Ｖ Ｒ３／４ 中間圧 全回転 富士電機Ｅ＆Ｃ | 個 | 447
旧 | 1431021248 | 散水機材類―ブランド品― スプリンクラー スプリンクラー ＴＳ－３０－８Ｖ ＰＴ３／４ 中間圧 全回転 富士電機Ｅ＆Ｃ
新 | 1431021250 | 散水機材類―ブランド品― スプリンクラー スプリンクラー ＴＳ－３０－１２Ｖ Ｒ３／４ 中間圧 全回転 富士電機Ｅ＆Ｃ | 個 | 447
旧 | 1431021250 | 散水機材類―ブランド品― スプリンクラー スプリンクラー ＴＳ－３０－１２Ｖ ＰＴ３／４ 中間圧 全回転 富士電機Ｅ＆Ｃ
新 | 1431021252 | 散水機材類―ブランド品― スプリンクラー スプリンクラー ＴＳ－３５－１２Ｖ Ｒ３／４ 中間圧 部分回転 富士電機Ｅ＆Ｃ | 個 | 447
旧 | 1431021252 | 散水機材類―ブランド品― スプリンクラー スプリンクラー ＴＳ－３５－１２Ｖ ＰＴ３／４ 中間圧 部分回転 富士電機Ｅ＆Ｃ
新 | 1431050202 | 散水機材類―ブランド品― バルブ類 回転バルブ ＴＡＶ４０×９０－ＢＣ２ Ｒｃ１ １／２ ９０° ＢＣ製 ヤンマーアグリジャパン | 個 | 447
旧 | 1431050202 | 散水機材類―ブランド品― バルブ類 回転バルブ ＴＡＶ４０×９０－ＢＣ２ １ １／２ＰＴ ９０° ＢＣ製 ヤンマーアグリジャパン
新 | 1431050204 | 散水機材類―ブランド品― バルブ類 回転バルブ ＴＡＶ４０×４５－ＢＣ２ Ｒｃ１ １／２ ４５° ＢＣ製 ヤンマーアグリジャパン | 個 | 447
旧 | 1431050204 | 散水機材類―ブランド品― バルブ類 回転バルブ ＴＡＶ４０×４５－ＢＣ２ １ １／２ＰＴ ４５° ＢＣ製 ヤンマーアグリジャパン
新 | 1431050206 | 散水機材類―ブランド品― バルブ類 回転バルブ ＴＡＶ５０×９０－ＢＣ２ Ｒｃ２ ９０° ＢＣ製 ヤンマーアグリジャパン | 個 | 447
旧 | 1431050206 | 散水機材類―ブランド品― バルブ類 回転バルブ ＴＡＶ５０×９０－ＢＣ２ ２ＰＴ ９０° ＢＣ製 ヤンマーアグリジャパン
新 | 1431050208 | 散水機材類―ブランド品― バルブ類 回転バルブ ＴＡＶ５０×４５－ＢＣ２ Ｒｃ２ ４５° ＢＣ製 ヤンマーアグリジャパン | 個 | 447
旧 | 1431050208 | 散水機材類―ブランド品― バルブ類 回転バルブ ＴＡＶ５０×４５－ＢＣ ２ＰＴ ４５° ＢＣ製 ヤンマーアグリジャパン
新 | 1431050210 | 散水機材類―ブランド品― バルブ類 伸縮式回転バルブ ＰＵＶ５０Ａ－４ Ｒｃ２ ＢＣ製 ヤンマーアグリジャパン | 個 | 447
旧 | 1431050210 | 散水機材類―ブランド品― バルブ類 伸縮式回転バルブ ＰＵＶ５０Ａ－４ ２ＰＴ ＢＣ製 ヤンマーアグリジャパン
新 | 1431051206 | 散水機材類―ブランド品― バルブ類 取水栓 Ｆ－５０ Ｒ２ 伸縮 回転式 富士電機Ｅ＆Ｃ | 個 | 447
旧 | 1431051206 | 散水機材類―ブランド品― バルブ類 取水栓 Ｆ－５０ ＰＴ２ 伸縮 回転式 富士電機Ｅ＆Ｃ
新 | 1431051210 | 散水機材類―ブランド品― バルブ類 取水栓 ＦＤ－５０ Ｒ２ 伸縮 回転式（水抜きドレン付） 富士電機Ｅ＆Ｃ | 個 | 447
旧 | 1431051210 | 散水機材類―ブランド品― バルブ類 取水栓 ＦＤ－５０ ＰＴ２ 伸縮 回転式（水抜きドレン付） 富士電機Ｅ＆Ｃ
新 | 1909020262 | 落石防止網（覆式・ポケット式） 金網 （着色塗装亜鉛めっき・Ｃ－ＧＳ７） 径３．２×網目５０ｍｍ | ｍ２ | 999
旧 | 1909020262 | 落石防止網（覆式・ポケット式） 金網 （特殊強力亜鉛めっき・Ｃ－ＧＳ７） 径３．２×網目５０ｍｍ
新 | 1909020264 | 落石防止網（覆式・ポケット式） 金網 （着色塗装亜鉛めっき・Ｃ－ＧＳ７） 径４．０×網目５０ｍｍ | ｍ２ | 999
旧 | 1909020264 | 落石防止網（覆式・ポケット式） 金網 （特殊強力亜鉛めっき・Ｃ－ＧＳ７） 径４．０×網目５０ｍｍ
新 | 1909042490 | 落石防護柵（改良型）―Ｈ２９基準対応― コンクリート建込（亜鉛めっき仕上げ，ステー無し） ８本掛 柵高２．５ｍ （部材） ケーブル（金網３種亜鉛めっき） | ｍ | 384
旧 | 1909042490 | 落石防護柵（改良型）―Ｈ２９基準対応― コンクリート中建込（亜鉛めっき仕上げ，ステー無し） ８本掛 柵高２．５ｍ （部材） ケーブル（金網３種亜鉛めっき）
新 | 1909042495 | 落石防護柵（改良型）―Ｈ２９基準対応― コンクリート建込（亜鉛めっき仕上げ，ステー無し） ８本掛 柵高２．５ｍ （部材） 中間支柱（Ｕボルト付き） | 本 | 384
旧 | 1909042495 | 落石防護柵（改良型）―Ｈ２９基準対応― コンクリート中建込（亜鉛めっき仕上げ，ステー無し） ８本掛 柵高２．５ｍ （部材） 中間支柱（Ｕボルト付き）
新 | 1909042502 | 落石防護柵（改良型）―Ｈ２９基準対応― コンクリート建込（亜鉛めっき仕上げ，ステー無し） ８本掛 柵高２．５ｍ （部材） 端末支柱（索端金具付き） | 本 | 384
旧 | 1909042502 | 落石防護柵（改良型）―Ｈ２９基準対応― コンクリート中建込（亜鉛めっき仕上げ，ステー無し） ８本掛 柵高２．５ｍ （部材） 端末支柱（索端金具付き）
新 | 1909042505 | 落石防護柵（改良型）―Ｈ２９基準対応― コンクリート建込（亜鉛めっき仕上げ，ステー無し） ８本掛 柵高２．５ｍ （部材） 間隔保持材（Ｕボルト付き） | 箇所 | 384
旧 | 1909042505 | 落石防護柵（改良型）―Ｈ２９基準対応― コンクリート中建込（亜鉛めっき仕上げ，ステー無し） ８本掛 柵高２．５ｍ （部材） 間隔保持材（Ｕボルト付き）
新 | 1909043045 | 落石防護柵（改良型）―Ｈ２９基準対応― コンクリート建込（亜鉛めっき仕上げ，ステー無し） ５本掛 柵高１．５ｍ （部材） ケーブル（金網３種亜鉛めっき） | ｍ | 384
旧 | 1909043045 | 落石防護柵（改良型）―Ｈ２９基準対応― コンクリート中建込（亜鉛めっき仕上げ，ステー無し） ５本掛 柵高１．５ｍ （部材） ケーブル（金網３種亜鉛めっき）
新 | 1909043050 | 落石防護柵（改良型）―Ｈ２９基準対応― コンクリート建込（亜鉛めっき仕上げ，ステー無し） ５本掛 柵高１．５ｍ （部材） 中間支柱（Ｕボルト付き） | 本 | 384
旧 | 1909043050 | 落石防護柵（改良型）―Ｈ２９基準対応― コンクリート中建込（亜鉛めっき仕上げ，ステー無し） ５本掛 柵高１．５ｍ （部材） 中間支柱（Ｕボルト付き）
新 | 1909043057 | 落石防護柵（改良型）―Ｈ２９基準対応― コンクリート建込（亜鉛めっき仕上げ，ステー無し） ５本掛 柵高１．５ｍ （部材） 端末支柱（索端金具付き） | 本 | 384
旧 | 1909043057 | 落石防護柵（改良型）―Ｈ２９基準対応― コンクリート中建込（亜鉛めっき仕上げ，ステー無し） ５本掛 柵高１．５ｍ （部材） 端末支柱（索端金具付き）
新 | 1909043060 | 落石防護柵（改良型）―Ｈ２９基準対応― コンクリート建込（亜鉛めっき仕上げ，ステー無し） ５本掛 柵高１．５ｍ （部材） 間隔保持材（Ｕボルト付き） | 箇所 | 384
旧 | 1909043060 | 落石防護柵（改良型）―Ｈ２９基準対応― コンクリート中建込（亜鉛めっき仕上げ，ステー無し） ５本掛 柵高１．５ｍ （部材） 間隔保持材（Ｕボルト付き）
新 | 1909043065 | 落石防護柵（改良型）―Ｈ２９基準対応― コンクリート建込（亜鉛めっき仕上げ，ステー無し） ７本掛 柵高２．０ｍ （部材） ケーブル（金網３種亜鉛めっき） | ｍ | 384
旧 | 1909043065 | 落石防護柵（改良型）―Ｈ２９基準対応― コンクリート中建込（亜鉛めっき仕上げ，ステー無し） ７本掛 柵高２．０ｍ （部材） ケーブル（金網３種亜鉛めっき）
新 | 1909043070 | 落石防護柵（改良型）―Ｈ２９基準対応― コンクリート建込（亜鉛めっき仕上げ，ステー無し） ７本掛 柵高２．０ｍ （部材） 中間支柱（Ｕボルト付き） | 本 | 384
旧 | 1909043070 | 落石防護柵（改良型）―Ｈ２９基準対応― コンクリート中建込（亜鉛めっき仕上げ，ステー無し） ７本掛 柵高２．０ｍ （部材） 中間支柱（Ｕボルト付き）
新 | 1909043077 | 落石防護柵（改良型）―Ｈ２９基準対応― コンクリート建込（亜鉛めっき仕上げ，ステー無し） ７本掛 柵高２．０ｍ （部材） 端末支柱（索端金具付き） | 本 | 384
旧 | 1909043077 | 落石防護柵（改良型）―Ｈ２９基準対応― コンクリート中建込（亜鉛めっき仕上げ，ステー無し） ７本掛 柵高２．０ｍ （部材） 端末支柱（索端金具付き）
新 | 1909043080 | 落石防護柵（改良型）―Ｈ２９基準対応― コンクリート建込（亜鉛めっき仕上げ，ステー無し） ７本掛 柵高２．０ｍ （部材） 間隔保持材（Ｕボルト付き） | 箇所 | 384
旧 | 1909043080 | 落石防護柵（改良型）―Ｈ２９基準対応― コンクリート中建込（亜鉛めっき仕上げ，ステー無し） ７本掛 柵高２．０ｍ （部材） 間隔保持材（Ｕボルト付き）
新 | 1909043085 | 落石防護柵（改良型）―Ｈ２９基準対応― コンクリート建込（亜鉛めっき仕上げ，ステー無し） １０本掛 柵高３．０ｍ （部材） ケーブル（金網３種亜鉛めっき） | ｍ | 999
旧 | 1909043085 | 落石防護柵（改良型）―Ｈ２９基準対応― コンクリート中建込（亜鉛めっき仕上げ，ステー無し） １０本掛 柵高３．０ｍ （部材） ケーブル（金網３種亜鉛めっき）
新 | 1909043090 | 落石防護柵（改良型）―Ｈ２９基準対応― コンクリート建込（亜鉛めっき仕上げ，ステー無し） １０本掛 柵高３．０ｍ （部材） 中間支柱（Ｕボルト付き） | 本 | 999
旧 | 1909043090 | 落石防護柵（改良型）―Ｈ２９基準対応― コンクリート中建込（亜鉛めっき仕上げ，ステー無し） １０本掛 柵高３．０ｍ （部材） 中間支柱（Ｕボルト付き）
新 | 1909043097 | 落石防護柵（改良型）―Ｈ２９基準対応― コンクリート建込（亜鉛めっき仕上げ，ステー無し） １０本掛 柵高３．０ｍ （部材） 端末支柱（索端金具付き） | 本 | 999
旧 | 1909043097 | 落石防護柵（改良型）―Ｈ２９基準対応― コンクリート中建込（亜鉛めっき仕上げ，ステー無し） １０本掛 柵高３．０ｍ （部材） 端末支柱（索端金具付き）
新 | 1909043100 | 落石防護柵（改良型）―Ｈ２９基準対応― コンクリート建込（亜鉛めっき仕上げ，ステー無し） １０本掛 柵高３．０ｍ （部材） 間隔保持材（Ｕボルト付き） | 箇所 | 999
旧 | 1909043100 | 落石防護柵（改良型）―Ｈ２９基準対応― コンクリート中建込（亜鉛めっき仕上げ，ステー無し） １０本掛 柵高３．０ｍ （部材） 間隔保持材（Ｕボルト付き）
新 | 1909043105 | 落石防護柵（改良型）―Ｈ２９基準対応― コンクリート建込（亜鉛めっき仕上げ，ステー無し） １２本掛 柵高３．５ｍ （部材） ケーブル（金網３種亜鉛めっき） | ｍ | 999
旧 | 1909043105 | 落石防護柵（改良型）―Ｈ２９基準対応― コンクリート中建込（亜鉛めっき仕上げ，ステー無し） １２本掛 柵高３．５ｍ （部材） ケーブル（金網３種亜鉛めっき）
新 | 1909043110 | 落石防護柵（改良型）―Ｈ２９基準対応― コンクリート建込（亜鉛めっき仕上げ，ステー無し） １２本掛 柵高３．５ｍ （部材） 中間支柱（Ｕボルト付き） | 本 | 999
旧 | 1909043110 | 落石防護柵（改良型）―Ｈ２９基準対応― コンクリート中建込（亜鉛めっき仕上げ，ステー無し） １２本掛 柵高３．５ｍ （部材） 中間支柱（Ｕボルト付き）
新 | 1909043117 | 落石防護柵（改良型）―Ｈ２９基準対応― コンクリート建込（亜鉛めっき仕上げ，ステー無し） １２本掛 柵高３．５ｍ （部材） 端末支柱（索端金具付き） | 本 | 999
旧 | 1909043117 | 落石防護柵（改良型）―Ｈ２９基準対応― コンクリート中建込（亜鉛めっき仕上げ，ステー無し） １２本掛 柵高３．５ｍ （部材） 端末支柱（索端金具付き）
新 | 1909043120 | 落石防護柵（改良型）―Ｈ２９基準対応― コンクリート建込（亜鉛めっき仕上げ，ステー無し） １２本掛 柵高３．５ｍ （部材） 間隔保持材（Ｕボルト付き） | 箇所 | 999
旧 | 1909043120 | 落石防護柵（改良型）―Ｈ２９基準対応― コンクリート中建込（亜鉛めっき仕上げ，ステー無し） １２本掛 柵高３．５ｍ （部材） 間隔保持材（Ｕボルト付き）
新 | 1909043125 | 落石防護柵（改良型）―Ｈ２９基準対応― コンクリート建込（亜鉛めっき仕上げ，ステー無し） １３本掛 柵高４．０ｍ （部材） ケーブル（金網３種亜鉛めっき） | ｍ | 999
旧 | 1909043125 | 落石防護柵（改良型）―Ｈ２９基準対応― コンクリート中建込（亜鉛めっき仕上げ，ステー無し） １３本掛 柵高４．０ｍ （部材） ケーブル（金網３種亜鉛めっき）
新 | 1909043130 | 落石防護柵（改良型）―Ｈ２９基準対応― コンクリート建込（亜鉛めっき仕上げ，ステー無し） １３本掛 柵高４．０ｍ （部材） 中間支柱（Ｕボルト付き） | 本 | 999
旧 | 1909043130 | 落石防護柵（改良型）―Ｈ２９基準対応― コンクリート中建込（亜鉛めっき仕上げ，ステー無し） １３本掛 柵高４．０ｍ （部材） 中間支柱（Ｕボルト付き）
新 | 1909043137 | 落石防護柵（改良型）―Ｈ２９基準対応― コンクリート建込（亜鉛めっき仕上げ，ステー無し） １３本掛 柵高４．０ｍ （部材） 端末支柱（索端金具付き） | 本 | 999
旧 | 1909043137 | 落石防護柵（改良型）―Ｈ２９基準対応― コンクリート中建込（亜鉛めっき仕上げ，ステー無し） １３本掛 柵高４．０ｍ （部材） 端末支柱（索端金具付き）
新 | 1909043140 | 落石防護柵（改良型）―Ｈ２９基準対応― コンクリート建込（亜鉛めっき仕上げ，ステー無し） １３本掛 柵高４．０ｍ （部材） 間隔保持材（Ｕボルト付き） | 箇所 | 999
旧 | 1909043140 | 落石防護柵（改良型）―Ｈ２９基準対応― コンクリート中建込（亜鉛めっき仕上げ，ステー無し） １３本掛 柵高４．０ｍ （部材） 間隔保持材（Ｕボルト付き）
新 | 1909043145 | 落石防護柵（改良型）―Ｈ２９基準対応― コンクリート建込（亜鉛めっき＋焼付塗装仕上げ，ステー無し） ５本掛 柵高１．５ｍ （部材） ケーブル（金網３種着色塗装亜鉛めっき） | ｍ | 384
旧 | 1909043145 | 落石防護柵（改良型）―Ｈ２９基準対応― コンクリート中建込（亜鉛めっき＋焼付塗装仕上げ，ステー無し） ５本掛 柵高１．５ｍ （部材） ケーブル（金網３種着色塗装亜鉛めっき）
新 | 1909043150 | 落石防護柵（改良型）―Ｈ２９基準対応― コンクリート建込（亜鉛めっき＋焼付塗装仕上げ，ステー無し） ５本掛 柵高１．５ｍ （部材） 中間支柱（Ｕボルト付き） | 本 | 384
旧 | 1909043150 | 落石防護柵（改良型）―Ｈ２９基準対応― コンクリート中建込（亜鉛めっき＋焼付塗装仕上げ，ステー無し） ５本掛 柵高１．５ｍ （部材） 中間支柱（Ｕボルト付き）
新 | 1909043157 | 落石防護柵（改良型）―Ｈ２９基準対応― コンクリート建込（亜鉛めっき＋焼付塗装仕上げ，ステー無し） ５本掛 柵高１．５ｍ （部材） 端末支柱（索端金具付き） | 本 | 384
旧 | 1909043157 | 落石防護柵（改良型）―Ｈ２９基準対応― コンクリート中建込（亜鉛めっき＋焼付塗装仕上げ，ステー無し） ５本掛 柵高１．５ｍ （部材） 端末支柱（索端金具付き）
新 | 1909043160 | 落石防護柵（改良型）―Ｈ２９基準対応― コンクリート建込（亜鉛めっき＋焼付塗装仕上げ，ステー無し） ５本掛 柵高１．５ｍ （部材） 間隔保持材（Ｕボルト付き） | 箇所 | 384
旧 | 1909043160 | 落石防護柵（改良型）―Ｈ２９基準対応― コンクリート中建込（亜鉛めっき＋焼付塗装仕上げ，ステー無し） ５本掛 柵高１．５ｍ （部材） 間隔保持材（Ｕボルト付き）
新 | 1909043165 | 落石防護柵（改良型）―Ｈ２９基準対応― コンクリート建込（亜鉛めっき＋焼付塗装仕上げ，ステー無し） ７本掛 柵高２．０ｍ （部材） ケーブル（金網３種着色塗装亜鉛めっき） | ｍ | 384
旧 | 1909043165 | 落石防護柵（改良型）―Ｈ２９基準対応― コンクリート中建込（亜鉛めっき＋焼付塗装仕上げ，ステー無し） ７本掛 柵高２．０ｍ （部材） ケーブル（金網３種着色塗装亜鉛めっき）
新 | 1909043170 | 落石防護柵（改良型）―Ｈ２９基準対応― コンクリート建込（亜鉛めっき＋焼付塗装仕上げ，ステー無し） ７本掛 柵高２．０ｍ （部材） 中間支柱（Ｕボルト付き） | 本 | 384
旧 | 1909043170 | 落石防護柵（改良型）―Ｈ２９基準対応― コンクリート中建込（亜鉛めっき＋焼付塗装仕上げ，ステー無し） ７本掛 柵高２．０ｍ （部材） 中間支柱（Ｕボルト付き）
新 | 1909043177 | 落石防護柵（改良型）―Ｈ２９基準対応― コンクリート建込（亜鉛めっき＋焼付塗装仕上げ，ステー無し） ７本掛 柵高２．０ｍ （部材） 端末支柱（索端金具付き） | 本 | 384
旧 | 1909043177 | 落石防護柵（改良型）―Ｈ２９基準対応― コンクリート中建込（亜鉛めっき＋焼付塗装仕上げ，ステー無し） ７本掛 柵高２．０ｍ （部材） 端末支柱（索端金具付き）
新 | 1909043180 | 落石防護柵（改良型）―Ｈ２９基準対応― コンクリート建込（亜鉛めっき＋焼付塗装仕上げ，ステー無し） ７本掛 柵高２．０ｍ （部材） 間隔保持材（Ｕボルト付き） | 箇所 | 384
旧 | 1909043180 | 落石防護柵（改良型）―Ｈ２９基準対応― コンクリート中建込（亜鉛めっき＋焼付塗装仕上げ，ステー無し） ７本掛 柵高２．０ｍ （部材） 間隔保持材（Ｕボルト付き）
新 | 1909043185 | 落石防護柵（改良型）―Ｈ２９基準対応― コンクリート建込（亜鉛めっき＋焼付塗装仕上げ，ステー無し） ８本掛 柵高２．５ｍ （部材） ケーブル（金網３種着色塗装亜鉛めっき） | ｍ | 384
旧 | 1909043185 | 落石防護柵（改良型）―Ｈ２９基準対応― コンクリート中建込（亜鉛めっき＋焼付塗装仕上げ，ステー無し） ８本掛 柵高２．５ｍ （部材） ケーブル（金網３種着色塗装亜鉛めっき）
新 | 1909043190 | 落石防護柵（改良型）―Ｈ２９基準対応― コンクリート建込（亜鉛めっき＋焼付塗装仕上げ，ステー無し） ８本掛 柵高２．５ｍ （部材） 中間支柱（Ｕボルト付き） | 本 | 384
旧 | 1909043190 | 落石防護柵（改良型）―Ｈ２９基準対応― コンクリート中建込（亜鉛めっき＋焼付塗装仕上げ，ステー無し） ８本掛 柵高２．５ｍ （部材） 中間支柱（Ｕボルト付き）
新 | 1909043197 | 落石防護柵（改良型）―Ｈ２９基準対応― コンクリート建込（亜鉛めっき＋焼付塗装仕上げ，ステー無し） ８本掛 柵高２．５ｍ （部材） 端末支柱（索端金具付き） | 本 | 384
旧 | 1909043197 | 落石防護柵（改良型）―Ｈ２９基準対応― コンクリート中建込（亜鉛めっき＋焼付塗装仕上げ，ステー無し） ８本掛 柵高２．５ｍ （部材） 端末支柱（索端金具付き）
新 | 1909043200 | 落石防護柵（改良型）―Ｈ２９基準対応― コンクリート建込（亜鉛めっき＋焼付塗装仕上げ，ステー無し） ８本掛 柵高２．５ｍ （部材） 間隔保持材（Ｕボルト付き） | 箇所 | 384
旧 | 1909043200 | 落石防護柵（改良型）―Ｈ２９基準対応― コンクリート中建込（亜鉛めっき＋焼付塗装仕上げ，ステー無し） ８本掛 柵高２．５ｍ （部材） 間隔保持材（Ｕボルト付き）
新 | 2107012505 | 耐震スリット材 Ｐ－２５Ｒ （取付金具含む）ｔ＝２５ Ｗ１５０ｍｍ Ｌ２，０００ｍｍ パイロン | ｍ | 459
旧 | 2107012505 | 耐震目地材 Ｐ－２５Ｒ （取付金具含む）ｔ＝２５ Ｗ１５０ｍｍ Ｌ２，０００ｍｍ パイロン
新 | 2107012510 | 耐震スリット材 ＦＰ－２５Ｒ ｔ＝２５ Ｗ１５０ｍｍ Ｌ２，０００ｍｍ パイロン | ｍ | 459
旧 | 2107012510 | 耐震目地材 ＦＰ－２５Ｒ ｔ＝２５ Ｗ１５０ｍｍ Ｌ２，０００ｍｍ パイロン
新 | 2107012515 | 耐震スリット材 ＮＮソフトロックウール ｔ＝３０ Ｗ１５０ｍｍ Ｌ２，０００ｍｍ パイロン | ｍ | 459
旧 | 2107012515 | 耐震目地材 ＮＮソフトロックウール ｔ＝３０ Ｗ１５０ｍｍ Ｌ２，０００ｍｍ パイロン
新 | 2107012520 | 耐震スリット材 ＮＮソフトロックウール ｔ＝３０ Ｗ１８０ｍｍ Ｌ２，０００ｍｍ パイロン | ｍ | 459
旧 | 2107012520 | 耐震目地材 ＮＮソフトロックウール ｔ＝３０ Ｗ１８０ｍｍ Ｌ２，０００ｍｍ パイロン
新 | 2107014045 | 耐震スリット材 スリットン Ａ１－Ｆ－２５ 完全垂直スリット Ｗ２５ｍｍ×Ｈ１５０ｍｍ 岡部 | ｍ | 459
旧 | 2107014045 | 耐震目地材 スリットン Ａ１－Ｆ－２５ 完全垂直スリット Ｗ２５ｍｍ×Ｈ１５０ｍｍ 岡部
新 | 2107014050 | 耐震スリット材 スリットン Ａ２－Ｆ－２５ 完全垂直スリット Ｗ２５ｍｍ×Ｈ１５０ｍｍ 岡部 | ｍ | 459
旧 | 2107014050 | 耐震目地材 スリットン Ａ２－Ｆ－２５ 完全垂直スリット Ｗ２５ｍｍ×Ｈ１５０ｍｍ 岡部
新 | 2107014060 | 耐震スリット材 スリットン ＨＷ－ＲＷ２５ 完全水平スリット Ｗ２５ｍｍ×Ｈ１５０ｍｍ 岡部 | ｍ | 459
旧 | 2107014060 | 耐震目地材 スリットン ＨＷ－ＲＷ２５ 完全水平スリット Ｗ２５ｍｍ×Ｈ１５０ｍｍ 岡部
新 | 2107016535 | 耐震スリット材 カンタンスリット ＦＲソフト２５ 完全スリット （幅１５０） エキスパンウォール | ｍ | 459
旧 | 2107016535 | 耐震目地材 カンタンスリット ＦＲソフト２５ 完全スリット （幅１５０） エキスパンウォール
新 | 2107016540 | 耐震スリット材 カンタンスリット ＦＲソフト３０ 完全スリット （幅１５０） エキスパンウォール | ｍ | 459
旧 | 2107016540 | 耐震目地材 カンタンスリット ＦＲソフト３０ 完全スリット （幅１５０） エキスパンウォール
新 | 2107016545 | 耐震スリット材 カンタンスリット ＥＷＲ－２５Ａ 完全スリット （幅１５０） エキスパンウォール | ｍ | 459
旧 | 2107016545 | 耐震目地材 カンタンスリット ＥＷＲ－２５Ａ 完全スリット （幅１５０） エキスパンウォール
新 | 2107016550 | 耐震スリット材 カンタンスリット ＥＷＲ－３０Ａ 完全スリット （幅１５０） エキスパンウォール | ｍ | 459
旧 | 2107016550 | 耐震目地材 カンタンスリット ＥＷＲ－３０Ａ 完全スリット （幅１５０） エキスパンウォール
新 | 2107018002 | 耐震スリット材 エルスリット （Ｓタイプ１５０～２００） 鉛直完全型 タカミヤ | ｍ | 459
旧 | 2107018002 | 耐震目地材 エルスリット （Ｓタイプ１５０～２００） 鉛直完全型 タカミヤ
新 | 2107018004 | 耐震スリット材 エルスリット （Ｍタイプ１９０～２４０） 鉛直完全型 タカミヤ | ｍ | 459
旧 | 2107018004 | 耐震目地材 エルスリット （Ｍタイプ１９０～２４０） 鉛直完全型 タカミヤ
新 | 2107018006 | 耐震スリット材 エルスリット （Ｌタイプ２３０～２８０） 鉛直完全型 タカミヤ | ｍ | 459
旧 | 2107018006 | 耐震目地材 エルスリット （Ｌタイプ２３０～２８０） 鉛直完全型 タカミヤ
新 | 2107019005 | 耐震スリット材 Ｊスリット （ＭＧ５－２５） 耐火・公団 Ｗ１５０ｍｍ ＪＳＰ | ｍ | 459
旧 | 2107019005 | 耐震目地材 Ｊスリット （ＭＧ５－２５） 耐火・公団 Ｗ１５０ｍｍ ＪＳＰ
新 | 2107019010 | 耐震スリット材 Ｊスリット （ＭＬ－２５） 耐火・公団 Ｗ１５０ｍｍ ＪＳＰ | ｍ | 459
旧 | 2107019010 | 耐震目地材 Ｊスリット （ＭＬ－２５） 耐火・公団 Ｗ１５０ｍｍ ＪＳＰ
新 | 2607070002 | 樹脂製グレーチング アクアセーフ ＧＲＳ－２０Ｗ１５０ 幅１５０ ×長９９９×高２０ｍｍ シマブン | 枚 | 999
旧 | 2607070002 | 樹脂製グレーチング セーフティグレーチング ＧＲＳ－２０Ｗ１５０ 幅１５０ ×長９９９×高２０ｍｍ シマブン
新 | 2607070004 | 樹脂製グレーチング アクアセーフ ＧＲＳ－２０Ｗ２００ 幅２００ ×長９９９×高２０ｍｍ シマブン | 枚 | 999
旧 | 2607070004 | 樹脂製グレーチング セーフティグレーチング ＧＲＳ－２０Ｗ２００ 幅２００ ×長９９９×高２０ｍｍ シマブン
新 | 2607070006 | 樹脂製グレーチング アクアセーフ ＧＲＳ－２０Ｗ２５０ 幅２５０ ×長９９９×高２０ｍｍ シマブン | 枚 | 999
旧 | 2607070006 | 樹脂製グレーチング セーフティグレーチング ＧＲＳ－２０Ｗ２５０ 幅２５０ ×長９９９×高２０ｍｍ シマブン
新 | 2607070008 | 樹脂製グレーチング アクアセーフ ＧＲＳ－２０Ｗ３００ 幅３００ ×長９９９×高２０ｍｍ シマブン | 枚 | 999
旧 | 2607070008 | 樹脂製グレーチング セーフティグレーチング ＧＲＳ－２０Ｗ３００ 幅３００ ×長９９９×高２０ｍｍ シマブン
新 | 2607070010 | 樹脂製グレーチング アクアセーフ ＧＲＳ－２５Ｗ１５０ 幅１５０ ×長９９９×高２５ｍｍ シマブン | 枚 | 999
旧 | 2607070010 | 樹脂製グレーチング セーフティグレーチング ＧＲＳ－２５Ｗ１５０ 幅１５０ ×長９９９×高２５ｍｍ シマブン
新 | 2607070012 | 樹脂製グレーチング アクアセーフ ＧＲＳ－２５Ｗ２００ 幅２００ ×長９９９×高２５ｍｍ シマブン | 枚 | 999
旧 | 2607070012 | 樹脂製グレーチング セーフティグレーチング ＧＲＳ－２５Ｗ２００ 幅２００ ×長９９９×高２５ｍｍ シマブン
新 | 2607070014 | 樹脂製グレーチング アクアセーフ ＧＲＳ－２５Ｗ２５０ 幅２５０ ×長９９９×高２５ｍｍ シマブン | 枚 | 999
旧 | 2607070014 | 樹脂製グレーチング セーフティグレーチング ＧＲＳ－２５Ｗ２５０ 幅２５０ ×長９９９×高２５ｍｍ シマブン
新 | 2607070016 | 樹脂製グレーチング アクアセーフ ＧＲＳ－２５Ｗ３００ 幅３００ ×長９９９×高２５ｍｍ シマブン | 枚 | 999
旧 | 2607070016 | 樹脂製グレーチング セーフティグレーチング ＧＲＳ－２５Ｗ３００ 幅３００ ×長９９９×高２５ｍｍ シマブン
新 | 3005030010 | オーバーヘッドドア オーバードアー（住宅用） スイングバード アルミ（エンボス） 幅２．７ｍ×高２．０ｍ 金剛産業 | 台 | 484
旧 | 3005030010 | オーバードアー（住宅用） 手動式スインガー（アルミ） 幅２．７ｍ×高２．０ｍ 金剛産業
新 | 3005030020 | オーバーヘッドドア オーバードアー（住宅用） スイングバード アルミ（エンボス） 幅４．０ｍ×高２．０ｍ 金剛産業 | 台 | 484
旧 | 3005030020 | オーバードアー（住宅用） 手動式スインガー（アルミ） 幅４．０ｍ×高２．０ｍ 金剛産業
新 | 3005030030 | オーバーヘッドドア オーバードアー（住宅用） アルミタイプ ７５ 幅５．０ｍ×高２．０ｍ 金剛産業 | 台 | 484
旧 | 3005030030 | オーバードアー（住宅用） 手動式コンロン（アルミ）ＳＴ 幅５．０ｍ×高２．０ｍ 金剛産業
新 | 3005030040 | オーバーヘッドドア オーバードアー（産業用） スチールタイプ ７５ 幅３．０ｍ×高３．０ｍ 金剛産業 | 台 | 484
旧 | 3005030040 | オーバードアー（産業用） 手動式コンロン（スチール）ＳＴ 幅３．０ｍ×高３．０ｍ 金剛産業
新 | 3005030050 | オーバーヘッドドア オーバードアー（産業用） スチールタイプ ７５ 幅５．０ｍ×高４．０ｍ 金剛産業 | 台 | 484
旧 | 3005030050 | オーバードアー（産業用） 手動式コンロン（スチール）ＳＴ 幅５．０ｍ×高４．０ｍ 金剛産業
新 | 3005030060 | オーバーヘッドドア オーバードアー（産業用） アルミタイプ ７５ 幅６．０ｍ×高５．０ｍ 金剛産業 | 台 | 484
旧 | 3005030060 | オーバードアー（産業用） 手動式コンロン（アルミ）ＳＴ 幅６．０ｍ×高５．０ｍ 金剛産業
新 | 3005030070 | オーバーヘッドドア オーバードアー（産業用） アルミタイプ ７５ 幅８．０ｍ×高５．０ｍ 金剛産業 | 台 | 484
旧 | 3005030070 | オーバードアー（産業用） 手動式コンロン（アルミ）ＳＴ 幅８．０ｍ×高５．０ｍ 金剛産業
新 | 3605012802 | 自転車置場―ブランド品― シェルター型 自転車置場 ＹＯＫＲ－２８０ 基本棟 幅（柱間）２，８００ｍｍ×奥行２，４１０ｍｍ×高２，１６０ｍｍ アンカー式 積雪荷重１２００Ｎ／ｍ２ 側板あり 屋根ガルバリウム鋼板 ヨドコウ | 棟 | 536
旧 | 3605012802 | 自転車置場―ブランド品― シェルター型 自転車置場 ＹＯＫＲ－２８０ 基本棟 幅（柱間）２，８００ｍｍ×奥行２，４１０ｍｍ×高２，１６０ｍｍ アンカー式 積雪荷重１２００Ｎ／ｍ２ 側板あり 屋根ガルバリウム鋼板 淀川製鋼所
新 | 3605012804 | 自転車置場―ブランド品― シェルター型 自転車置場 ＹＯＫＲ－２８０ 追加棟 幅（柱間）２，８００ｍｍ×奥行２，４１０ｍｍ×高２，１６０ｍｍ アンカー式 積雪荷重１２００Ｎ／ｍ２ 側板あり 屋根ガルバリウム鋼板 ヨドコウ | 棟 | 536
旧 | 3605012804 | 自転車置場―ブランド品― シェルター型 自転車置場 ＹＯＫＲ－２８０ 追加棟 幅（柱間）２，８００ｍｍ×奥行２，４１０ｍｍ×高２，１６０ｍｍ アンカー式 積雪荷重１２００Ｎ／ｍ２ 側板あり 屋根ガルバリウム鋼板 淀川製鋼所
新 | 3605012806 | 自転車置場―ブランド品― シェルター型 自転車置場 ＹＯＲ－２８０Ｂ 基本棟 幅（柱間）２，８００ｍｍ×奥行２，０２０ｍｍ×高２，１６０ｍｍ アンカー式 積雪荷重９００Ｎ／ｍ２ 側板なし 屋根ガルバリウム鋼板 ヨドコウ | 棟 | 536
旧 | 3605012806 | 自転車置場―ブランド品― シェルター型 自転車置場 ＹＯＲ－２８０Ｂ 基本棟 幅（柱間）２，８００ｍｍ×奥行２，０２０ｍｍ×高２，１６０ｍｍ アンカー式 積雪荷重９００Ｎ／ｍ２ 側板なし 屋根ガルバリウム鋼板 淀川製鋼所
新 | 3605012808 | 自転車置場―ブランド品― シェルター型 自転車置場 ＹＯＲ－２８０Ｂ 追加棟 幅（柱間）２，８００ｍｍ×奥行２，０２０ｍｍ×高２，１６０ｍｍ アンカー式 積雪荷重９００Ｎ／ｍ２ 側板なし 屋根ガルバリウム鋼板 ヨドコウ | 棟 | 536
旧 | 3605012808 | 自転車置場―ブランド品― シェルター型 自転車置場 ＹＯＲ－２８０Ｂ 追加棟 幅（柱間）２，８００ｍｍ×奥行２，０２０ｍｍ×高２，１６０ｍｍ アンカー式 積雪荷重９００Ｎ／ｍ２ 側板なし 屋根ガルバリウム鋼板 淀川製鋼所
新 | 3903011805 | 放射線防護材 オンシャット （合板張）Ｃ－７ 厚６．５ｍｍ×幅９１０ｍｍ×長１，８２０ｍｍ ｐｂ１．０ 三井金属エンジニアリング | 枚 | 514
旧 | 3903011805 | 放射線防護材 オンシャット （合板張）Ｃ－７ 厚６．５ｍｍ×幅９１０ｍｍ×長１，８２０ｍｍ ｐｂ１．０ 三井金属エンジニア
新 | 3903011810 | 放射線防護材 オンシャット （合板張）Ｃ－１０ 厚７．５ｍｍ×幅９１０ｍｍ×長１，８２０ｍｍ ｐｂ２．０ 三井金属エンジニアリング | 枚 | 514
旧 | 3903011810 | 放射線防護材 オンシャット （合板張）Ｃ－１０ 厚７．５ｍｍ×幅９１０ｍｍ×長１，８２０ｍｍ ｐｂ２．０ 三井金属エンジニア
新 | 3903011822 | 放射線防護材 オンシャット （鉛テープ）ＰＢＴ－７５ 厚１．５ｍｍ×幅４０ｍｍ×長５，０００ｍｍ ｐｂ１．５ 三井金属エンジニアリング | 巻 | 514
旧 | 3903011822 | 放射線防護材 オンシャット （鉛テープ）ＰＢＴ－７５ 厚１．５ｍｍ×幅４０ｍｍ×長５，０００ｍｍ ｐｂ１．５ 三井金属エンジニア
新 | 4409013030 | 設備時計 太陽電池時計 ＴＣ７２４０Ｋ ポール取付用 丸型 φ７００ 両面表示 パナソニックエレクトリックワークス | 台 | 623
旧 | 4409013030 | 設備時計 太陽電池時計 ＴＣ７２４０ ポール取付用 丸型 φ７００ 両面表示 パナソニックエレクトリックワークス
新 | 5013041102 | ポリエチレン管用継手―ブランド品― ＬＡカップリング ソケット （ＰＬＡ－Ｓ） 亜鉛めっき品 ３／８ リケンＮＰＲ | 個 | 999
旧 | 5013041102 | ポリエチレン管用継手 ＬＡカップリング ソケット （ＰＬＡ－Ｓ） 亜鉛めっき品 ３／８ リケン
新 | 5013041104 | ポリエチレン管用継手―ブランド品― ＬＡカップリング ソケット （ＰＬＡ－Ｓ） 亜鉛めっき品 １／２ リケンＮＰＲ | 個 | 999
旧 | 5013041104 | ポリエチレン管用継手 ＬＡカップリング ソケット （ＰＬＡ－Ｓ） 亜鉛めっき品 １／２ リケン
新 | 5013041106 | ポリエチレン管用継手―ブランド品― ＬＡカップリング ソケット （ＰＬＡ－Ｓ） 亜鉛めっき品 ３／４ リケンＮＰＲ | 個 | 999
旧 | 5013041106 | ポリエチレン管用継手 ＬＡカップリング ソケット （ＰＬＡ－Ｓ） 亜鉛めっき品 ３／４ リケン
新 | 5013041108 | ポリエチレン管用継手―ブランド品― ＬＡカップリング ソケット （ＰＬＡ－Ｓ） 亜鉛めっき品 １ リケンＮＰＲ | 個 | 999
旧 | 5013041108 | ポリエチレン管用継手 ＬＡカップリング ソケット （ＰＬＡ－Ｓ） 亜鉛めっき品 １ リケン
新 | 5013041110 | ポリエチレン管用継手―ブランド品― ＬＡカップリング ソケット （ＰＬＡ－Ｓ） 亜鉛めっき品 １ １／４ リケンＮＰＲ | 個 | 999
旧 | 5013041110 | ポリエチレン管用継手 ＬＡカップリング ソケット （ＰＬＡ－Ｓ） 亜鉛めっき品 １ １／４ リケン
新 | 5013041112 | ポリエチレン管用継手―ブランド品― ＬＡカップリング ソケット （ＰＬＡ－Ｓ） 亜鉛めっき品 １ １／２ リケンＮＰＲ | 個 | 999
旧 | 5013041112 | ポリエチレン管用継手 ＬＡカップリング ソケット （ＰＬＡ－Ｓ） 亜鉛めっき品 １ １／２ リケン
新 | 5013041114 | ポリエチレン管用継手―ブランド品― ＬＡカップリング ソケット （ＰＬＡ－Ｓ） 亜鉛めっき品 ２ リケンＮＰＲ | 個 | 999
旧 | 5013041114 | ポリエチレン管用継手 ＬＡカップリング ソケット （ＰＬＡ－Ｓ） 亜鉛めっき品 ２ リケン
新 | 5013041202 | ポリエチレン管用継手―ブランド品― ＬＡカップリング ソケット （ＰＬＡ－Ｓ） コート品 ３／８ リケンＮＰＲ | 個 | 999
旧 | 5013041202 | ポリエチレン管用継手 ＬＡカップリング ソケット （ＰＬＡ－Ｓ） コート品 ３／８ リケン
新 | 5013041204 | ポリエチレン管用継手―ブランド品― ＬＡカップリング ソケット （ＰＬＡ－Ｓ） コート品 １／２ リケンＮＰＲ | 個 | 999
旧 | 5013041204 | ポリエチレン管用継手 ＬＡカップリング ソケット （ＰＬＡ－Ｓ） コート品 １／２ リケン
新 | 5013041206 | ポリエチレン管用継手―ブランド品― ＬＡカップリング ソケット （ＰＬＡ－Ｓ） コート品 ３／４ リケンＮＰＲ | 個 | 999
旧 | 5013041206 | ポリエチレン管用継手 ＬＡカップリング ソケット （ＰＬＡ－Ｓ） コート品 ３／４ リケン
新 | 5013041208 | ポリエチレン管用継手―ブランド品― ＬＡカップリング ソケット （ＰＬＡ－Ｓ） コート品 １ リケンＮＰＲ | 個 | 999
旧 | 5013041208 | ポリエチレン管用継手 ＬＡカップリング ソケット （ＰＬＡ－Ｓ） コート品 １ リケン
新 | 5013041210 | ポリエチレン管用継手―ブランド品― ＬＡカップリング ソケット （ＰＬＡ－Ｓ） コート品 １ １／４ リケンＮＰＲ | 個 | 999
旧 | 5013041210 | ポリエチレン管用継手 ＬＡカップリング ソケット （ＰＬＡ－Ｓ） コート品 １ １／４ リケン
新 | 5013041212 | ポリエチレン管用継手―ブランド品― ＬＡカップリング ソケット （ＰＬＡ－Ｓ） コート品 １ １／２ リケンＮＰＲ | 個 | 999
旧 | 5013041212 | ポリエチレン管用継手 ＬＡカップリング ソケット （ＰＬＡ－Ｓ） コート品 １ １／２ リケン
新 | 5013041214 | ポリエチレン管用継手―ブランド品― ＬＡカップリング ソケット （ＰＬＡ－Ｓ） コート品 ２ リケンＮＰＲ | 個 | 999
旧 | 5013041214 | ポリエチレン管用継手 ＬＡカップリング ソケット （ＰＬＡ－Ｓ） コート品 ２ リケン
新 | 5013041304 | ポリエチレン管用継手―ブランド品― ＬＡカップリング エルボ （ＰＬＡ－Ｌ） 亜鉛めっき品 １／２ リケンＮＰＲ | 個 | 999
旧 | 5013041304 | ポリエチレン管用継手 ＬＡカップリング エルボ （ＰＬＡ－Ｌ） 亜鉛めっき品 １／２ リケン
新 | 5013041306 | ポリエチレン管用継手―ブランド品― ＬＡカップリング エルボ （ＰＬＡ－Ｌ） 亜鉛めっき品 ３／４ リケンＮＰＲ | 個 | 999
旧 | 5013041306 | ポリエチレン管用継手 ＬＡカップリング エルボ （ＰＬＡ－Ｌ） 亜鉛めっき品 ３／４ リケン
新 | 5013041308 | ポリエチレン管用継手―ブランド品― ＬＡカップリング エルボ （ＰＬＡ－Ｌ） 亜鉛めっき品 １ リケンＮＰＲ | 個 | 999
旧 | 5013041308 | ポリエチレン管用継手 ＬＡカップリング エルボ （ＰＬＡ－Ｌ） 亜鉛めっき品 １ リケン
新 | 5013041310 | ポリエチレン管用継手―ブランド品― ＬＡカップリング エルボ （ＰＬＡ－Ｌ） 亜鉛めっき品 １ １／４ リケンＮＰＲ | 個 | 999
旧 | 5013041310 | ポリエチレン管用継手 ＬＡカップリング エルボ （ＰＬＡ－Ｌ） 亜鉛めっき品 １ １／４ リケン
新 | 5013041312 | ポリエチレン管用継手―ブランド品― ＬＡカップリング エルボ （ＰＬＡ－Ｌ） 亜鉛めっき品 １ １／２ リケンＮＰＲ | 個 | 999
旧 | 5013041312 | ポリエチレン管用継手 ＬＡカップリング エルボ （ＰＬＡ－Ｌ） 亜鉛めっき品 １ １／２ リケン
新 | 5013041314 | ポリエチレン管用継手―ブランド品― ＬＡカップリング エルボ （ＰＬＡ－Ｌ） 亜鉛めっき品 ２ リケンＮＰＲ | 個 | 999
旧 | 5013041314 | ポリエチレン管用継手 ＬＡカップリング エルボ （ＰＬＡ－Ｌ） 亜鉛めっき品 ２ リケン
新 | 5013041404 | ポリエチレン管用継手―ブランド品― ＬＡカップリング エルボ （ＰＬＡ－Ｌ） コート品 １／２ リケンＮＰＲ | 個 | 999
旧 | 5013041404 | ポリエチレン管用継手 ＬＡカップリング エルボ （ＰＬＡ－Ｌ） コート品 １／２ リケン
新 | 5013041406 | ポリエチレン管用継手―ブランド品― ＬＡカップリング エルボ （ＰＬＡ－Ｌ） コート品 ３／４ リケンＮＰＲ | 個 | 999
旧 | 5013041406 | ポリエチレン管用継手 ＬＡカップリング エルボ （ＰＬＡ－Ｌ） コート品 ３／４ リケン
新 | 5013041408 | ポリエチレン管用継手―ブランド品― ＬＡカップリング エルボ （ＰＬＡ－Ｌ） コート品 １ リケンＮＰＲ | 個 | 999
旧 | 5013041408 | ポリエチレン管用継手 ＬＡカップリング エルボ （ＰＬＡ－Ｌ） コート品 １ リケン
新 | 5013041410 | ポリエチレン管用継手―ブランド品― ＬＡカップリング エルボ （ＰＬＡ－Ｌ） コート品 １ １／４ リケンＮＰＲ | 個 | 999
旧 | 5013041410 | ポリエチレン管用継手 ＬＡカップリング エルボ （ＰＬＡ－Ｌ） コート品 １ １／４ リケン
新 | 5013041412 | ポリエチレン管用継手―ブランド品― ＬＡカップリング エルボ （ＰＬＡ－Ｌ） コート品 １ １／２ リケンＮＰＲ | 個 | 999
旧 | 5013041412 | ポリエチレン管用継手 ＬＡカップリング エルボ （ＰＬＡ－Ｌ） コート品 １ １／２ リケン
新 | 5013041414 | ポリエチレン管用継手―ブランド品― ＬＡカップリング エルボ （ＰＬＡ－Ｌ） コート品 ２ リケンＮＰＲ | 個 | 999
旧 | 5013041414 | ポリエチレン管用継手 ＬＡカップリング エルボ （ＰＬＡ－Ｌ） コート品 ２ リケン
新 | 5013041504 | ポリエチレン管用継手―ブランド品― ＬＡカップリング チーズ （ＰＬＡ－Ｔ） 亜鉛めっき品 １／２ リケンＮＰＲ | 個 | 999
旧 | 5013041504 | ポリエチレン管用継手 ＬＡカップリング チーズ （ＰＬＡ－Ｔ） 亜鉛めっき品 １／２ リケン
新 | 5013041506 | ポリエチレン管用継手―ブランド品― ＬＡカップリング チーズ （ＰＬＡ－Ｔ） 亜鉛めっき品 ３／４ リケンＮＰＲ | 個 | 999
旧 | 5013041506 | ポリエチレン管用継手 ＬＡカップリング チーズ （ＰＬＡ－Ｔ） 亜鉛めっき品 ３／４ リケン
新 | 5013041508 | ポリエチレン管用継手―ブランド品― ＬＡカップリング チーズ （ＰＬＡ－Ｔ） 亜鉛めっき品 １ リケンＮＰＲ | 個 | 999
旧 | 5013041508 | ポリエチレン管用継手 ＬＡカップリング チーズ （ＰＬＡ－Ｔ） 亜鉛めっき品 １ リケン
新 | 5013041510 | ポリエチレン管用継手―ブランド品― ＬＡカップリング チーズ （ＰＬＡ－Ｔ） 亜鉛めっき品 １ １／４ リケンＮＰＲ | 個 | 999
旧 | 5013041510 | ポリエチレン管用継手 ＬＡカップリング チーズ （ＰＬＡ－Ｔ） 亜鉛めっき品 １ １／４ リケン
新 | 5013041512 | ポリエチレン管用継手―ブランド品― ＬＡカップリング チーズ （ＰＬＡ－Ｔ） 亜鉛めっき品 １ １／２ リケンＮＰＲ | 個 | 999
旧 | 5013041512 | ポリエチレン管用継手 ＬＡカップリング チーズ （ＰＬＡ－Ｔ） 亜鉛めっき品 １ １／２ リケン
新 | 5013041514 | ポリエチレン管用継手―ブランド品― ＬＡカップリング チーズ （ＰＬＡ－Ｔ） 亜鉛めっき品 ２ リケンＮＰＲ | 個 | 999
旧 | 5013041514 | ポリエチレン管用継手 ＬＡカップリング チーズ （ＰＬＡ－Ｔ） 亜鉛めっき品 ２ リケン
新 | 5013041604 | ポリエチレン管用継手―ブランド品― ＬＡカップリング チーズ （ＰＬＡ－Ｔ） コート品 １／２ リケンＮＰＲ | 個 | 999
旧 | 5013041604 | ポリエチレン管用継手 ＬＡカップリング チーズ （ＰＬＡ－Ｔ） コート品 １／２ リケン
新 | 5013041606 | ポリエチレン管用継手―ブランド品― ＬＡカップリング チーズ （ＰＬＡ－Ｔ） コート品 ３／４ リケンＮＰＲ | 個 | 999
旧 | 5013041606 | ポリエチレン管用継手 ＬＡカップリング チーズ （ＰＬＡ－Ｔ） コート品 ３／４ リケン
新 | 5013041608 | ポリエチレン管用継手―ブランド品― ＬＡカップリング チーズ （ＰＬＡ－Ｔ） コート品 １ リケンＮＰＲ | 個 | 999
旧 | 5013041608 | ポリエチレン管用継手 ＬＡカップリング チーズ （ＰＬＡ－Ｔ） コート品 １ リケン
新 | 5013041610 | ポリエチレン管用継手―ブランド品― ＬＡカップリング チーズ （ＰＬＡ－Ｔ） コート品 １ １／４ リケンＮＰＲ | 個 | 999
旧 | 5013041610 | ポリエチレン管用継手 ＬＡカップリング チーズ （ＰＬＡ－Ｔ） コート品 １ １／４ リケン
新 | 5013041612 | ポリエチレン管用継手―ブランド品― ＬＡカップリング チーズ （ＰＬＡ－Ｔ） コート品 １ １／２ リケンＮＰＲ | 個 | 999
旧 | 5013041612 | ポリエチレン管用継手 ＬＡカップリング チーズ （ＰＬＡ－Ｔ） コート品 １ １／２ リケン
新 | 5013041614 | ポリエチレン管用継手―ブランド品― ＬＡカップリング チーズ （ＰＬＡ－Ｔ） コート品 ２ リケンＮＰＲ | 個 | 999
旧 | 5013041614 | ポリエチレン管用継手 ＬＡカップリング チーズ （ＰＬＡ－Ｔ） コート品 ２ リケン
新 | 5013041706 | ポリエチレン管用継手―ブランド品― ＬＡカップリング 径違チーズ （ＰＬＡ－ＲＴ） 亜鉛めっき品 ３／４ リケンＮＰＲ | 個 | 999
旧 | 5013041706 | ポリエチレン管用継手 ＬＡカップリング 径違チーズ （ＰＬＡ－ＲＴ） 亜鉛めっき品 ３／４ リケン
新 | 5013041708 | ポリエチレン管用継手―ブランド品― ＬＡカップリング 径違チーズ （ＰＬＡ－ＲＴ） 亜鉛めっき品 １ リケンＮＰＲ | 個 | 999
旧 | 5013041708 | ポリエチレン管用継手 ＬＡカップリング 径違チーズ （ＰＬＡ－ＲＴ） 亜鉛めっき品 １ リケン
新 | 5013041710 | ポリエチレン管用継手―ブランド品― ＬＡカップリング 径違チーズ （ＰＬＡ－ＲＴ） 亜鉛めっき品 １ １／４ リケンＮＰＲ | 個 | 999
旧 | 5013041710 | ポリエチレン管用継手 ＬＡカップリング 径違チーズ （ＰＬＡ－ＲＴ） 亜鉛めっき品 １ １／４ リケン
新 | 5013041712 | ポリエチレン管用継手―ブランド品― ＬＡカップリング 径違チーズ （ＰＬＡ－ＲＴ） 亜鉛めっき品 １ １／２ リケンＮＰＲ | 個 | 999
旧 | 5013041712 | ポリエチレン管用継手 ＬＡカップリング 径違チーズ （ＰＬＡ－ＲＴ） 亜鉛めっき品 １ １／２ リケン
新 | 5013041714 | ポリエチレン管用継手―ブランド品― ＬＡカップリング 径違チーズ （ＰＬＡ－ＲＴ） 亜鉛めっき品 ２ リケンＮＰＲ | 個 | 999
旧 | 5013041714 | ポリエチレン管用継手 ＬＡカップリング 径違チーズ （ＰＬＡ－ＲＴ） 亜鉛めっき品 ２ リケン
新 | 5013041806 | ポリエチレン管用継手―ブランド品― ＬＡカップリング 径違チーズ （ＰＬＡ－ＲＴ） コート品 ３／４ リケンＮＰＲ | 個 | 999
旧 | 5013041806 | ポリエチレン管用継手 ＬＡカップリング 径違チーズ （ＰＬＡ－ＲＴ） コート品 ３／４ リケン
新 | 5013041808 | ポリエチレン管用継手―ブランド品― ＬＡカップリング 径違チーズ （ＰＬＡ－ＲＴ） コート品 １ リケンＮＰＲ | 個 | 999
旧 | 5013041808 | ポリエチレン管用継手 ＬＡカップリング 径違チーズ （ＰＬＡ－ＲＴ） コート品 １ リケン
新 | 5013041810 | ポリエチレン管用継手―ブランド品― ＬＡカップリング 径違チーズ （ＰＬＡ－ＲＴ） コート品 １ １／４ リケンＮＰＲ | 個 | 999
旧 | 5013041810 | ポリエチレン管用継手 ＬＡカップリング 径違チーズ （ＰＬＡ－ＲＴ） コート品 １ １／４ リケン
新 | 5013041812 | ポリエチレン管用継手―ブランド品― ＬＡカップリング 径違チーズ （ＰＬＡ－ＲＴ） コート品 １ １／２ リケンＮＰＲ | 個 | 999
旧 | 5013041812 | ポリエチレン管用継手 ＬＡカップリング 径違チーズ （ＰＬＡ－ＲＴ） コート品 １ １／２ リケン
新 | 5013041814 | ポリエチレン管用継手―ブランド品― ＬＡカップリング 径違チーズ （ＰＬＡ－ＲＴ） コート品 ２ リケンＮＰＲ | 個 | 999
旧 | 5013041814 | ポリエチレン管用継手 ＬＡカップリング 径違チーズ （ＰＬＡ－ＲＴ） コート品 ２ リケン
新 | 5013041904 | ポリエチレン管用継手―ブランド品― ＬＡカップリング チーズ（三方ナット） （ＰＬＡ－ＮＴ） 亜鉛めっき品 １／２ リケンＮＰＲ | 個 | 999
旧 | 5013041904 | ポリエチレン管用継手 ＬＡカップリング チーズ（三方ナット） （ＰＬＡ－ＮＴ） 亜鉛めっき品 １／２ リケン
新 | 5013041906 | ポリエチレン管用継手―ブランド品― ＬＡカップリング チーズ（三方ナット） （ＰＬＡ－ＮＴ） 亜鉛めっき品 ３／４ リケンＮＰＲ | 個 | 999
旧 | 5013041906 | ポリエチレン管用継手 ＬＡカップリング チーズ（三方ナット） （ＰＬＡ－ＮＴ） 亜鉛めっき品 ３／４ リケン
新 | 5013041908 | ポリエチレン管用継手―ブランド品― ＬＡカップリング チーズ（三方ナット） （ＰＬＡ－ＮＴ） 亜鉛めっき品 １ リケンＮＰＲ | 個 | 999
旧 | 5013041908 | ポリエチレン管用継手 ＬＡカップリング チーズ（三方ナット） （ＰＬＡ－ＮＴ） 亜鉛めっき品 １ リケン
新 | 5013041910 | ポリエチレン管用継手―ブランド品― ＬＡカップリング チーズ（三方ナット） （ＰＬＡ－ＮＴ） 亜鉛めっき品 １ １／４ リケンＮＰＲ | 個 | 999
旧 | 5013041910 | ポリエチレン管用継手 ＬＡカップリング チーズ（三方ナット） （ＰＬＡ－ＮＴ） 亜鉛めっき品 １ １／４ リケン
新 | 5013041912 | ポリエチレン管用継手―ブランド品― ＬＡカップリング チーズ（三方ナット） （ＰＬＡ－ＮＴ） 亜鉛めっき品 １ １／２ リケンＮＰＲ | 個 | 999
旧 | 5013041912 | ポリエチレン管用継手 ＬＡカップリング チーズ（三方ナット） （ＰＬＡ－ＮＴ） 亜鉛めっき品 １ １／２ リケン
新 | 5013041914 | ポリエチレン管用継手―ブランド品― ＬＡカップリング チーズ（三方ナット） （ＰＬＡ－ＮＴ） 亜鉛めっき品 ２ リケンＮＰＲ | 個 | 999
旧 | 5013041914 | ポリエチレン管用継手 ＬＡカップリング チーズ（三方ナット） （ＰＬＡ－ＮＴ） 亜鉛めっき品 ２ リケン
新 | 5013042004 | ポリエチレン管用継手―ブランド品― ＬＡカップリング チーズ（三方ナット） （ＰＬＡ－ＮＴ） コート品 １／２ リケンＮＰＲ | 個 | 999
旧 | 5013042004 | ポリエチレン管用継手 ＬＡカップリング チーズ（三方ナット） （ＰＬＡ－ＮＴ） コート品 １／２ リケン
新 | 5013042006 | ポリエチレン管用継手―ブランド品― ＬＡカップリング チーズ（三方ナット） （ＰＬＡ－ＮＴ） コート品 ３／４ リケンＮＰＲ | 個 | 999
旧 | 5013042006 | ポリエチレン管用継手 ＬＡカップリング チーズ（三方ナット） （ＰＬＡ－ＮＴ） コート品 ３／４ リケン
新 | 5013042008 | ポリエチレン管用継手―ブランド品― ＬＡカップリング チーズ（三方ナット） （ＰＬＡ－ＮＴ） コート品 １ リケンＮＰＲ | 個 | 999
旧 | 5013042008 | ポリエチレン管用継手 ＬＡカップリング チーズ（三方ナット） （ＰＬＡ－ＮＴ） コート品 １ リケン
新 | 5013042010 | ポリエチレン管用継手―ブランド品― ＬＡカップリング チーズ（三方ナット） （ＰＬＡ－ＮＴ） コート品 １ １／４ リケンＮＰＲ | 個 | 999
旧 | 5013042010 | ポリエチレン管用継手 ＬＡカップリング チーズ（三方ナット） （ＰＬＡ－ＮＴ） コート品 １ １／４ リケン
新 | 5013042012 | ポリエチレン管用継手―ブランド品― ＬＡカップリング チーズ（三方ナット） （ＰＬＡ－ＮＴ） コート品 １ １／２ リケンＮＰＲ | 個 | 999
旧 | 5013042012 | ポリエチレン管用継手 ＬＡカップリング チーズ（三方ナット） （ＰＬＡ－ＮＴ） コート品 １ １／２ リケン
新 | 5013042014 | ポリエチレン管用継手―ブランド品― ＬＡカップリング チーズ（三方ナット） （ＰＬＡ－ＮＴ） コート品 ２ リケンＮＰＲ | 個 | 999
旧 | 5013042014 | ポリエチレン管用継手 ＬＡカップリング チーズ（三方ナット） （ＰＬＡ－ＮＴ） コート品 ２ リケン
新 | 5013042302 | ポリエチレン管用継手―ブランド品― ＬＡカップリング オスアダプタ （ＰＬＡ－ＡＰ） 亜鉛めっき品 ３／８×１／２ リケンＮＰＲ | 個 | 999
旧 | 5013042302 | ポリエチレン管用継手 ＬＡカップリング オスアダプタ （ＰＬＡ－ＡＰ） 亜鉛めっき品 ３／８×１／２ リケン
新 | 5013042304 | ポリエチレン管用継手―ブランド品― ＬＡカップリング オスアダプタ （ＰＬＡ－ＡＰ） 亜鉛めっき品 １／２ リケンＮＰＲ | 個 | 999
旧 | 5013042304 | ポリエチレン管用継手 ＬＡカップリング オスアダプタ （ＰＬＡ－ＡＰ） 亜鉛めっき品 １／２ リケン
新 | 5013042306 | ポリエチレン管用継手―ブランド品― ＬＡカップリング オスアダプタ （ＰＬＡ－ＡＰ） 亜鉛めっき品 ３／４ リケンＮＰＲ | 個 | 999
旧 | 5013042306 | ポリエチレン管用継手 ＬＡカップリング オスアダプタ （ＰＬＡ－ＡＰ） 亜鉛めっき品 ３／４ リケン
新 | 5013042308 | ポリエチレン管用継手―ブランド品― ＬＡカップリング オスアダプタ （ＰＬＡ－ＡＰ） 亜鉛めっき品 １ リケンＮＰＲ | 個 | 999
旧 | 5013042308 | ポリエチレン管用継手 ＬＡカップリング オスアダプタ （ＰＬＡ－ＡＰ） 亜鉛めっき品 １ リケン
新 | 5013042310 | ポリエチレン管用継手―ブランド品― ＬＡカップリング オスアダプタ （ＰＬＡ－ＡＰ） 亜鉛めっき品 １ １／４ リケンＮＰＲ | 個 | 999
旧 | 5013042310 | ポリエチレン管用継手 ＬＡカップリング オスアダプタ （ＰＬＡ－ＡＰ） 亜鉛めっき品 １ １／４ リケン
新 | 5013042312 | ポリエチレン管用継手―ブランド品― ＬＡカップリング オスアダプタ （ＰＬＡ－ＡＰ） 亜鉛めっき品 １ １／２ リケンＮＰＲ | 個 | 999
旧 | 5013042312 | ポリエチレン管用継手 ＬＡカップリング オスアダプタ （ＰＬＡ－ＡＰ） 亜鉛めっき品 １ １／２ リケン
新 | 5013042314 | ポリエチレン管用継手―ブランド品― ＬＡカップリング オスアダプタ （ＰＬＡ－ＡＰ） 亜鉛めっき品 ２ リケンＮＰＲ | 個 | 999
旧 | 5013042314 | ポリエチレン管用継手 ＬＡカップリング オスアダプタ （ＰＬＡ－ＡＰ） 亜鉛めっき品 ２ リケン
新 | 5013042402 | ポリエチレン管用継手―ブランド品― ＬＡカップリング オスアダプタ （ＰＬＡ－ＡＰ） コート品 ３／８×１／２ リケンＮＰＲ | 個 | 999
旧 | 5013042402 | ポリエチレン管用継手 ＬＡカップリング オスアダプタ （ＰＬＡ－ＡＰ） コート品 ３／８×１／２ リケン
新 | 5013042404 | ポリエチレン管用継手―ブランド品― ＬＡカップリング オスアダプタ （ＰＬＡ－ＡＰ） コート品 １／２ リケンＮＰＲ | 個 | 999
旧 | 5013042404 | ポリエチレン管用継手 ＬＡカップリング オスアダプタ （ＰＬＡ－ＡＰ） コート品 １／２ リケン
新 | 5013042406 | ポリエチレン管用継手―ブランド品― ＬＡカップリング オスアダプタ （ＰＬＡ－ＡＰ） コート品 ３／４ リケンＮＰＲ | 個 | 999
旧 | 5013042406 | ポリエチレン管用継手 ＬＡカップリング オスアダプタ （ＰＬＡ－ＡＰ） コート品 ３／４ リケン
新 | 5013042408 | ポリエチレン管用継手―ブランド品― ＬＡカップリング オスアダプタ （ＰＬＡ－ＡＰ） コート品 １ リケンＮＰＲ | 個 | 999
旧 | 5013042408 | ポリエチレン管用継手 ＬＡカップリング オスアダプタ （ＰＬＡ－ＡＰ） コート品 １ リケン
新 | 5013042410 | ポリエチレン管用継手―ブランド品― ＬＡカップリング オスアダプタ （ＰＬＡ－ＡＰ） コート品 １ １／４ リケンＮＰＲ | 個 | 999
旧 | 5013042410 | ポリエチレン管用継手 ＬＡカップリング オスアダプタ （ＰＬＡ－ＡＰ） コート品 １ １／４ リケン
新 | 5013042412 | ポリエチレン管用継手―ブランド品― ＬＡカップリング オスアダプタ （ＰＬＡ－ＡＰ） コート品 １ １／２ リケンＮＰＲ | 個 | 999
旧 | 5013042412 | ポリエチレン管用継手 ＬＡカップリング オスアダプタ （ＰＬＡ－ＡＰ） コート品 １ １／２ リケン
新 | 5013042414 | ポリエチレン管用継手―ブランド品― ＬＡカップリング オスアダプタ （ＰＬＡ－ＡＰ） コート品 ２ リケンＮＰＲ | 個 | 999
旧 | 5013042414 | ポリエチレン管用継手 ＬＡカップリング オスアダプタ （ＰＬＡ－ＡＰ） コート品 ２ リケン
新 | 5013042502 | ポリエチレン管用継手―ブランド品― ＬＡカップリング メスアダプタ （ＰＬＡ－ＡＱ） 亜鉛めっき品 ３／８×１／２ リケンＮＰＲ | 個 | 999
旧 | 5013042502 | ポリエチレン管用継手 ＬＡカップリング メスアダプタ （ＰＬＡ－ＡＱ） 亜鉛めっき品 ３／８×１／２ リケン
新 | 5013042504 | ポリエチレン管用継手―ブランド品― ＬＡカップリング メスアダプタ （ＰＬＡ－ＡＱ） 亜鉛めっき品 １／２ リケンＮＰＲ | 個 | 999
旧 | 5013042504 | ポリエチレン管用継手 ＬＡカップリング メスアダプタ （ＰＬＡ－ＡＱ） 亜鉛めっき品 １／２ リケン
新 | 5013042506 | ポリエチレン管用継手―ブランド品― ＬＡカップリング メスアダプタ （ＰＬＡ－ＡＱ） 亜鉛めっき品 ３／４ リケンＮＰＲ | 個 | 999
旧 | 5013042506 | ポリエチレン管用継手 ＬＡカップリング メスアダプタ （ＰＬＡ－ＡＱ） 亜鉛めっき品 ３／４ リケン
新 | 5013042508 | ポリエチレン管用継手―ブランド品― ＬＡカップリング メスアダプタ （ＰＬＡ－ＡＱ） 亜鉛めっき品 １ リケンＮＰＲ | 個 | 999
旧 | 5013042508 | ポリエチレン管用継手 ＬＡカップリング メスアダプタ （ＰＬＡ－ＡＱ） 亜鉛めっき品 １ リケン
新 | 5013042510 | ポリエチレン管用継手―ブランド品― ＬＡカップリング メスアダプタ （ＰＬＡ－ＡＱ） 亜鉛めっき品 １ １／４ リケンＮＰＲ | 個 | 999
旧 | 5013042510 | ポリエチレン管用継手 ＬＡカップリング メスアダプタ （ＰＬＡ－ＡＱ） 亜鉛めっき品 １ １／４ リケン
新 | 5013042512 | ポリエチレン管用継手―ブランド品― ＬＡカップリング メスアダプタ （ＰＬＡ－ＡＱ） 亜鉛めっき品 １ １／２ リケンＮＰＲ | 個 | 999
旧 | 5013042512 | ポリエチレン管用継手 ＬＡカップリング メスアダプタ （ＰＬＡ－ＡＱ） 亜鉛めっき品 １ １／２ リケン
新 | 5013042514 | ポリエチレン管用継手―ブランド品― ＬＡカップリング メスアダプタ （ＰＬＡ－ＡＱ） 亜鉛めっき品 ２ リケンＮＰＲ | 個 | 999
旧 | 5013042514 | ポリエチレン管用継手 ＬＡカップリング メスアダプタ （ＰＬＡ－ＡＱ） 亜鉛めっき品 ２ リケン
新 | 5013042602 | ポリエチレン管用継手―ブランド品― ＬＡカップリング メスアダプタ （ＰＬＡ－ＡＱ） コート品 ３／８×１／２ リケンＮＰＲ | 個 | 999
旧 | 5013042602 | ポリエチレン管用継手 ＬＡカップリング メスアダプタ （ＰＬＡ－ＡＱ） コート品 ３／８×１／２ リケン
新 | 5013042604 | ポリエチレン管用継手―ブランド品― ＬＡカップリング メスアダプタ （ＰＬＡ－ＡＱ） コート品 １／２ リケンＮＰＲ | 個 | 999
旧 | 5013042604 | ポリエチレン管用継手 ＬＡカップリング メスアダプタ （ＰＬＡ－ＡＱ） コート品 １／２ リケン
新 | 5013042606 | ポリエチレン管用継手―ブランド品― ＬＡカップリング メスアダプタ （ＰＬＡ－ＡＱ） コート品 ３／４ リケンＮＰＲ | 個 | 999
旧 | 5013042606 | ポリエチレン管用継手 ＬＡカップリング メスアダプタ （ＰＬＡ－ＡＱ） コート品 ３／４ リケン
新 | 5013042608 | ポリエチレン管用継手―ブランド品― ＬＡカップリング メスアダプタ （ＰＬＡ－ＡＱ） コート品 １ リケンＮＰＲ | 個 | 999
旧 | 5013042608 | ポリエチレン管用継手 ＬＡカップリング メスアダプタ （ＰＬＡ－ＡＱ） コート品 １ リケン
新 | 5013042610 | ポリエチレン管用継手―ブランド品― ＬＡカップリング メスアダプタ （ＰＬＡ－ＡＱ） コート品 １ １／４ リケンＮＰＲ | 個 | 999
旧 | 5013042610 | ポリエチレン管用継手 ＬＡカップリング メスアダプタ （ＰＬＡ－ＡＱ） コート品 １ １／４ リケン
新 | 5013042612 | ポリエチレン管用継手―ブランド品― ＬＡカップリング メスアダプタ （ＰＬＡ－ＡＱ） コート品 １ １／２ リケンＮＰＲ | 個 | 999
旧 | 5013042612 | ポリエチレン管用継手 ＬＡカップリング メスアダプタ （ＰＬＡ－ＡＱ） コート品 １ １／２ リケン
新 | 5013042614 | ポリエチレン管用継手―ブランド品― ＬＡカップリング メスアダプタ （ＰＬＡ－ＡＱ） コート品 ２ リケンＮＰＲ | 個 | 999
旧 | 5013042614 | ポリエチレン管用継手 ＬＡカップリング メスアダプタ （ＰＬＡ－ＡＱ） コート品 ２ リケン
新 | 5013042712 | ポリエチレン管用継手―ブランド品― ＬＡカップリング ４５°エルボ （ＰＬＡ－４５°Ｌ） 亜鉛めっき品 １ １／２ リケンＮＰＲ | 個 | 999
旧 | 5013042712 | ポリエチレン管用継手 ＬＡカップリング ４５°エルボ （ＰＬＡ－４５°Ｌ） 亜鉛めっき品 １ １／２ リケン
新 | 5013042714 | ポリエチレン管用継手―ブランド品― ＬＡカップリング ４５°エルボ （ＰＬＡ－４５°Ｌ） 亜鉛めっき品 ２ リケンＮＰＲ | 個 | 999
旧 | 5013042714 | ポリエチレン管用継手 ＬＡカップリング ４５°エルボ （ＰＬＡ－４５°Ｌ） 亜鉛めっき品 ２ リケン
新 | 5013042812 | ポリエチレン管用継手―ブランド品― ＬＡカップリング ４５°エルボ （ＰＬＡ－４５°Ｌ） コート品 １ １／２ リケンＮＰＲ | 個 | 999
旧 | 5013042812 | ポリエチレン管用継手 ＬＡカップリング ４５°エルボ （ＰＬＡ－４５°Ｌ） コート品 １ １／２ リケン
新 | 5013042814 | ポリエチレン管用継手―ブランド品― ＬＡカップリング ４５°エルボ （ＰＬＡ－４５°Ｌ） コート品 ２ リケンＮＰＲ | 個 | 999
旧 | 5013042814 | ポリエチレン管用継手 ＬＡカップリング ４５°エルボ （ＰＬＡ－４５°Ｌ） コート品 ２ リケン
新 | 5013045102 | ポリエチレン管用継手―ブランド品― ＹＴジョイント（砲金製） エルボ 呼び径１３ｍｍ 弥栄化学工業 | 個 | 999
旧 | 5013045102 | ポリエチレン管用継手 ＹＴジョイント（砲金製） エルボ 呼び径１３ｍｍ 弥栄化学工業
新 | 5013045104 | ポリエチレン管用継手―ブランド品― ＹＴジョイント（砲金製） エルボ 呼び径２０ｍｍ 弥栄化学工業 | 個 | 999
旧 | 5013045104 | ポリエチレン管用継手 ＹＴジョイント（砲金製） エルボ 呼び径２０ｍｍ 弥栄化学工業
新 | 5013045106 | ポリエチレン管用継手―ブランド品― ＹＴジョイント（砲金製） エルボ 呼び径２５ｍｍ 弥栄化学工業 | 個 | 999
旧 | 5013045106 | ポリエチレン管用継手 ＹＴジョイント（砲金製） エルボ 呼び径２５ｍｍ 弥栄化学工業
新 | 5013045108 | ポリエチレン管用継手―ブランド品― ＹＴジョイント（砲金製） エルボ 呼び径３０ｍｍ 弥栄化学工業 | 個 | 999
旧 | 5013045108 | ポリエチレン管用継手 ＹＴジョイント（砲金製） エルボ 呼び径３０ｍｍ 弥栄化学工業
新 | 5013045110 | ポリエチレン管用継手―ブランド品― ＹＴジョイント（砲金製） エルボ 呼び径４０ｍｍ 弥栄化学工業 | 個 | 999
旧 | 5013045110 | ポリエチレン管用継手 ＹＴジョイント（砲金製） エルボ 呼び径４０ｍｍ 弥栄化学工業
新 | 5013045112 | ポリエチレン管用継手―ブランド品― ＹＴジョイント（砲金製） エルボ 呼び径５０ｍｍ 弥栄化学工業 | 個 | 999
旧 | 5013045112 | ポリエチレン管用継手 ＹＴジョイント（砲金製） エルボ 呼び径５０ｍｍ 弥栄化学工業
新 | 5013045202 | ポリエチレン管用継手―ブランド品― ＹＴジョイント（砲金製） ソケット 呼び径１３ｍｍ 弥栄化学工業 | 個 | 999
旧 | 5013045202 | ポリエチレン管用継手 ＹＴジョイント（砲金製） ソケット 呼び径１３ｍｍ 弥栄化学工業
新 | 5013045204 | ポリエチレン管用継手―ブランド品― ＹＴジョイント（砲金製） ソケット 呼び径２０ｍｍ 弥栄化学工業 | 個 | 999
旧 | 5013045204 | ポリエチレン管用継手 ＹＴジョイント（砲金製） ソケット 呼び径２０ｍｍ 弥栄化学工業
新 | 5013045206 | ポリエチレン管用継手―ブランド品― ＹＴジョイント（砲金製） ソケット 呼び径２５ｍｍ 弥栄化学工業 | 個 | 999
旧 | 5013045206 | ポリエチレン管用継手 ＹＴジョイント（砲金製） ソケット 呼び径２５ｍｍ 弥栄化学工業
新 | 5013045208 | ポリエチレン管用継手―ブランド品― ＹＴジョイント（砲金製） ソケット 呼び径３０ｍｍ 弥栄化学工業 | 個 | 999
旧 | 5013045208 | ポリエチレン管用継手 ＹＴジョイント（砲金製） ソケット 呼び径３０ｍｍ 弥栄化学工業
新 | 5013045210 | ポリエチレン管用継手―ブランド品― ＹＴジョイント（砲金製） ソケット 呼び径４０ｍｍ 弥栄化学工業 | 個 | 999
旧 | 5013045210 | ポリエチレン管用継手 ＹＴジョイント（砲金製） ソケット 呼び径４０ｍｍ 弥栄化学工業
新 | 5013045212 | ポリエチレン管用継手―ブランド品― ＹＴジョイント（砲金製） ソケット 呼び径５０ｍｍ 弥栄化学工業 | 個 | 999
旧 | 5013045212 | ポリエチレン管用継手 ＹＴジョイント（砲金製） ソケット 呼び径５０ｍｍ 弥栄化学工業
新 | 5013045214 | ポリエチレン管用継手―ブランド品― ＹＴジョイント（砲金製） ソケット 呼び径２０ｍｍ×１３ｍｍ 弥栄化学工業 | 個 | 999
旧 | 5013045214 | ポリエチレン管用継手 ＹＴジョイント（砲金製） ソケット 呼び径２０ｍｍ×１３ｍｍ 弥栄化学工業
新 | 5013045216 | ポリエチレン管用継手―ブランド品― ＹＴジョイント（砲金製） ソケット 呼び径２５ｍｍ×１３ｍｍ 弥栄化学工業 | 個 | 999
旧 | 5013045216 | ポリエチレン管用継手 ＹＴジョイント（砲金製） ソケット 呼び径２５ｍｍ×１３ｍｍ 弥栄化学工業
新 | 5013045218 | ポリエチレン管用継手―ブランド品― ＹＴジョイント（砲金製） ソケット 呼び径２５ｍｍ×２０ｍｍ 弥栄化学工業 | 個 | 999
旧 | 5013045218 | ポリエチレン管用継手 ＹＴジョイント（砲金製） ソケット 呼び径２５ｍｍ×２０ｍｍ 弥栄化学工業
新 | 5013045302 | ポリエチレン管用継手―ブランド品― ＹＴジョイント（砲金製） ロングソケット 呼び径１３ｍｍ 弥栄化学工業 | 個 | 999
旧 | 5013045302 | ポリエチレン管用継手 ＹＴジョイント（砲金製） ロングソケット 呼び径１３ｍｍ 弥栄化学工業
新 | 5013045304 | ポリエチレン管用継手―ブランド品― ＹＴジョイント（砲金製） ロングソケット 呼び径２０ｍｍ 弥栄化学工業 | 個 | 999
旧 | 5013045304 | ポリエチレン管用継手 ＹＴジョイント（砲金製） ロングソケット 呼び径２０ｍｍ 弥栄化学工業
新 | 5013045306 | ポリエチレン管用継手―ブランド品― ＹＴジョイント（砲金製） ロングソケット 呼び径２５ｍｍ 弥栄化学工業 | 個 | 999
旧 | 5013045306 | ポリエチレン管用継手 ＹＴジョイント（砲金製） ロングソケット 呼び径２５ｍｍ 弥栄化学工業
新 | 5013045308 | ポリエチレン管用継手―ブランド品― ＹＴジョイント（砲金製） ロングソケット 呼び径３０ｍｍ 弥栄化学工業 | 個 | 999
旧 | 5013045308 | ポリエチレン管用継手 ＹＴジョイント（砲金製） ロングソケット 呼び径３０ｍｍ 弥栄化学工業
新 | 5013045310 | ポリエチレン管用継手―ブランド品― ＹＴジョイント（砲金製） ロングソケット 呼び径４０ｍｍ 弥栄化学工業 | 個 | 999
旧 | 5013045310 | ポリエチレン管用継手 ＹＴジョイント（砲金製） ロングソケット 呼び径４０ｍｍ 弥栄化学工業
新 | 5013045312 | ポリエチレン管用継手―ブランド品― ＹＴジョイント（砲金製） ロングソケット 呼び径５０ｍｍ 弥栄化学工業 | 個 | 999
旧 | 5013045312 | ポリエチレン管用継手 ＹＴジョイント（砲金製） ロングソケット 呼び径５０ｍｍ 弥栄化学工業
新 | 5013045402 | ポリエチレン管用継手―ブランド品― ＹＴジョイント（砲金製） アダプター 呼び径１３ｍｍ オス・メス共 弥栄化学工業 | 個 | 999
旧 | 5013045402 | ポリエチレン管用継手 ＹＴジョイント（砲金製） アダプター 呼び径１３ｍｍ オス・メス共 弥栄化学工業
新 | 5013045404 | ポリエチレン管用継手―ブランド品― ＹＴジョイント（砲金製） アダプター 呼び径２０ｍｍ オス・メス共 弥栄化学工業 | 個 | 999
旧 | 5013045404 | ポリエチレン管用継手 ＹＴジョイント（砲金製） アダプター 呼び径２０ｍｍ オス・メス共 弥栄化学工業
新 | 5013045406 | ポリエチレン管用継手―ブランド品― ＹＴジョイント（砲金製） アダプター 呼び径２５ｍｍ オス・メス共 弥栄化学工業 | 個 | 999
旧 | 5013045406 | ポリエチレン管用継手 ＹＴジョイント（砲金製） アダプター 呼び径２５ｍｍ オス・メス共 弥栄化学工業
新 | 5013045408 | ポリエチレン管用継手―ブランド品― ＹＴジョイント（砲金製） アダプター 呼び径３０ｍｍ オス・メス共 弥栄化学工業 | 個 | 999
旧 | 5013045408 | ポリエチレン管用継手 ＹＴジョイント（砲金製） アダプター 呼び径３０ｍｍ オス・メス共 弥栄化学工業
新 | 5013045410 | ポリエチレン管用継手―ブランド品― ＹＴジョイント（砲金製） アダプター 呼び径４０ｍｍ オス・メス共 弥栄化学工業 | 個 | 999
旧 | 5013045410 | ポリエチレン管用継手 ＹＴジョイント（砲金製） アダプター 呼び径４０ｍｍ オス・メス共 弥栄化学工業
新 | 5013045412 | ポリエチレン管用継手―ブランド品― ＹＴジョイント（砲金製） アダプター 呼び径５０ｍｍ オス・メス共 弥栄化学工業 | 個 | 999
旧 | 5013045412 | ポリエチレン管用継手 ＹＴジョイント（砲金製） アダプター 呼び径５０ｍｍ オス・メス共 弥栄化学工業
新 | 5013045602 | ポリエチレン管用継手―ブランド品― ＹＴジョイント（砲金製） メーターアダプター 呼び径１３ｍｍ 弥栄化学工業 | 個 | 999
旧 | 5013045602 | ポリエチレン管用継手 ＹＴジョイント（砲金製） メーターアダプター 呼び径１３ｍｍ 弥栄化学工業
新 | 5013045604 | ポリエチレン管用継手―ブランド品― ＹＴジョイント（砲金製） メーターアダプター 呼び径２０ｍｍ 弥栄化学工業 | 個 | 999
旧 | 5013045604 | ポリエチレン管用継手 ＹＴジョイント（砲金製） メーターアダプター 呼び径２０ｍｍ 弥栄化学工業
新 | 5013045606 | ポリエチレン管用継手―ブランド品― ＹＴジョイント（砲金製） メーターアダプター 呼び径２５ｍｍ 弥栄化学工業 | 個 | 999
旧 | 5013045606 | ポリエチレン管用継手 ＹＴジョイント（砲金製） メーターアダプター 呼び径２５ｍｍ 弥栄化学工業
新 | 5013045608 | ポリエチレン管用継手―ブランド品― ＹＴジョイント（砲金製） メーターアダプター 呼び径３０ｍｍ 弥栄化学工業 | 個 | 999
旧 | 5013045608 | ポリエチレン管用継手 ＹＴジョイント（砲金製） メーターアダプター 呼び径３０ｍｍ 弥栄化学工業
新 | 5013045610 | ポリエチレン管用継手―ブランド品― ＹＴジョイント（砲金製） メーターアダプター 呼び径４０ｍｍ 弥栄化学工業 | 個 | 999
旧 | 5013045610 | ポリエチレン管用継手 ＹＴジョイント（砲金製） メーターアダプター 呼び径４０ｍｍ 弥栄化学工業
新 | 5013045612 | ポリエチレン管用継手―ブランド品― ＹＴジョイント（砲金製） メーターアダプター 呼び径５０ｍｍ 弥栄化学工業 | 個 | 999
旧 | 5013045612 | ポリエチレン管用継手 ＹＴジョイント（砲金製） メーターアダプター 呼び径５０ｍｍ 弥栄化学工業
新 | 5013045702 | ポリエチレン管用継手―ブランド品― ＹＴジョイント（砲金製） アダプター 呼び径１３ｍｍ 塩ビ用 弥栄化学工業 | 個 | 999
旧 | 5013045702 | ポリエチレン管用継手 ＹＴジョイント（砲金製） アダプター 呼び径１３ｍｍ 塩ビ用 弥栄化学工業
新 | 5013045704 | ポリエチレン管用継手―ブランド品― ＹＴジョイント（砲金製） アダプター 呼び径２０ｍｍ 塩ビ用 弥栄化学工業 | 個 | 999
旧 | 5013045704 | ポリエチレン管用継手 ＹＴジョイント（砲金製） アダプター 呼び径２０ｍｍ 塩ビ用 弥栄化学工業
新 | 5013045706 | ポリエチレン管用継手―ブランド品― ＹＴジョイント（砲金製） アダプター 呼び径２５ｍｍ 塩ビ用 弥栄化学工業 | 個 | 999
旧 | 5013045706 | ポリエチレン管用継手 ＹＴジョイント（砲金製） アダプター 呼び径２５ｍｍ 塩ビ用 弥栄化学工業
新 | 5013045708 | ポリエチレン管用継手―ブランド品― ＹＴジョイント（砲金製） アダプター 呼び径３０ｍｍ 塩ビ用 弥栄化学工業 | 個 | 999
旧 | 5013045708 | ポリエチレン管用継手 ＹＴジョイント（砲金製） アダプター 呼び径３０ｍｍ 塩ビ用 弥栄化学工業
新 | 5013045710 | ポリエチレン管用継手―ブランド品― ＹＴジョイント（砲金製） アダプター 呼び径４０ｍｍ 塩ビ用 弥栄化学工業 | 個 | 999
旧 | 5013045710 | ポリエチレン管用継手 ＹＴジョイント（砲金製） アダプター 呼び径４０ｍｍ 塩ビ用 弥栄化学工業
新 | 5013045712 | ポリエチレン管用継手―ブランド品― ＹＴジョイント（砲金製） アダプター 呼び径５０ｍｍ 塩ビ用 弥栄化学工業 | 個 | 999
旧 | 5013045712 | ポリエチレン管用継手 ＹＴジョイント（砲金製） アダプター 呼び径５０ｍｍ 塩ビ用 弥栄化学工業
新 | 5013045802 | ポリエチレン管用継手―ブランド品― ＹＴジョイント（砲金製） メーターユニオン 呼び径１３ｍｍ 弥栄化学工業 | 個 | 999
旧 | 5013045802 | ポリエチレン管用継手 ＹＴジョイント（砲金製） メーターユニオン 呼び径１３ｍｍ 弥栄化学工業
新 | 5013045804 | ポリエチレン管用継手―ブランド品― ＹＴジョイント（砲金製） メーターユニオン 呼び径２０ｍｍ 弥栄化学工業 | 個 | 999
旧 | 5013045804 | ポリエチレン管用継手 ＹＴジョイント（砲金製） メーターユニオン 呼び径２０ｍｍ 弥栄化学工業
新 | 5013045806 | ポリエチレン管用継手―ブランド品― ＹＴジョイント（砲金製） メーターユニオン 呼び径２５ｍｍ 弥栄化学工業 | 個 | 999
旧 | 5013045806 | ポリエチレン管用継手 ＹＴジョイント（砲金製） メーターユニオン 呼び径２５ｍｍ 弥栄化学工業
新 | 5013045808 | ポリエチレン管用継手―ブランド品― ＹＴジョイント（砲金製） メーターユニオン 呼び径３０ｍｍ 弥栄化学工業 | 個 | 999
旧 | 5013045808 | ポリエチレン管用継手 ＹＴジョイント（砲金製） メーターユニオン 呼び径３０ｍｍ 弥栄化学工業
新 | 5013045810 | ポリエチレン管用継手―ブランド品― ＹＴジョイント（砲金製） メーターユニオン 呼び径４０ｍｍ 弥栄化学工業 | 個 | 999
旧 | 5013045810 | ポリエチレン管用継手 ＹＴジョイント（砲金製） メーターユニオン 呼び径４０ｍｍ 弥栄化学工業
新 | 5013045812 | ポリエチレン管用継手―ブランド品― ＹＴジョイント（砲金製） メーターユニオン 呼び径５０ｍｍ 弥栄化学工業 | 個 | 999
旧 | 5013045812 | ポリエチレン管用継手 ＹＴジョイント（砲金製） メーターユニオン 呼び径５０ｍｍ 弥栄化学工業
新 | 5013045814 | ポリエチレン管用継手―ブランド品― ＹＴジョイント（砲金製） メーターユニオン 呼び径２０ｍｍ×１３ｍｍ 弥栄化学工業 | 個 | 999
旧 | 5013045814 | ポリエチレン管用継手 ＹＴジョイント（砲金製） メーターユニオン 呼び径２０ｍｍ×１３ｍｍ 弥栄化学工業
新 | 5013046102 | ポリエチレン管用継手―ブランド品― ＹＴジョイント（砲金製） チーズ 呼び径１３ｍｍ 弥栄化学工業 | 個 | 999
旧 | 5013046102 | ポリエチレン管用継手 ＹＴジョイント（砲金製） チーズ 呼び径１３ｍｍ 弥栄化学工業
新 | 5013046104 | ポリエチレン管用継手―ブランド品― ＹＴジョイント（砲金製） チーズ 呼び径２０ｍｍ 弥栄化学工業 | 個 | 999
旧 | 5013046104 | ポリエチレン管用継手 ＹＴジョイント（砲金製） チーズ 呼び径２０ｍｍ 弥栄化学工業
新 | 5013046106 | ポリエチレン管用継手―ブランド品― ＹＴジョイント（砲金製） チーズ 呼び径２５ｍｍ 弥栄化学工業 | 個 | 999
旧 | 5013046106 | ポリエチレン管用継手 ＹＴジョイント（砲金製） チーズ 呼び径２５ｍｍ 弥栄化学工業
新 | 5013046108 | ポリエチレン管用継手―ブランド品― ＹＴジョイント（砲金製） チーズ 呼び径３０ｍｍ 弥栄化学工業 | 個 | 999
旧 | 5013046108 | ポリエチレン管用継手 ＹＴジョイント（砲金製） チーズ 呼び径３０ｍｍ 弥栄化学工業
新 | 5013046110 | ポリエチレン管用継手―ブランド品― ＹＴジョイント（砲金製） チーズ 呼び径４０ｍｍ 弥栄化学工業 | 個 | 999
旧 | 5013046110 | ポリエチレン管用継手 ＹＴジョイント（砲金製） チーズ 呼び径４０ｍｍ 弥栄化学工業
新 | 5013046112 | ポリエチレン管用継手―ブランド品― ＹＴジョイント（砲金製） チーズ 呼び径５０ｍｍ 弥栄化学工業 | 個 | 999
旧 | 5013046112 | ポリエチレン管用継手 ＹＴジョイント（砲金製） チーズ 呼び径５０ｍｍ 弥栄化学工業
新 | 5013046114 | ポリエチレン管用継手―ブランド品― ＹＴジョイント（砲金製） チーズ 呼び径２０ｍｍ×１３ｍｍ 弥栄化学工業 | 個 | 999
旧 | 5013046114 | ポリエチレン管用継手 ＹＴジョイント（砲金製） チーズ 呼び径２０ｍｍ×１３ｍｍ 弥栄化学工業
新 | 5013046116 | ポリエチレン管用継手―ブランド品― ＹＴジョイント（砲金製） チーズ 呼び径２５ｍｍ×１３ｍｍ 弥栄化学工業 | 個 | 999
旧 | 5013046116 | ポリエチレン管用継手 ＹＴジョイント（砲金製） チーズ 呼び径２５ｍｍ×１３ｍｍ 弥栄化学工業
新 | 5013046118 | ポリエチレン管用継手―ブランド品― ＹＴジョイント（砲金製） チーズ 呼び径２５ｍｍ×２０ｍｍ 弥栄化学工業 | 個 | 999
旧 | 5013046118 | ポリエチレン管用継手 ＹＴジョイント（砲金製） チーズ 呼び径２５ｍｍ×２０ｍｍ 弥栄化学工業
新 | 5013047002 | ポリエチレン管用継手―ブランド品― ＹＴジョイント（砲金製） 異径チーズ 呼び径３０ｍｍ×１３ｍｍ 弥栄化学工業 | 個 | 999
旧 | 5013047002 | ポリエチレン管用継手 ＹＴジョイント（砲金製） 異径チーズ 呼び径３０ｍｍ×１３ｍｍ 弥栄化学工業
新 | 5013047004 | ポリエチレン管用継手―ブランド品― ＹＴジョイント（砲金製） 異径チーズ 呼び径３０ｍｍ×２０ｍｍ 弥栄化学工業 | 個 | 999
旧 | 5013047004 | ポリエチレン管用継手 ＹＴジョイント（砲金製） 異径チーズ 呼び径３０ｍｍ×２０ｍｍ 弥栄化学工業
新 | 5013047006 | ポリエチレン管用継手―ブランド品― ＹＴジョイント（砲金製） 異径チーズ 呼び径３０ｍｍ×２５ｍｍ 弥栄化学工業 | 個 | 999
旧 | 5013047006 | ポリエチレン管用継手 ＹＴジョイント（砲金製） 異径チーズ 呼び径３０ｍｍ×２５ｍｍ 弥栄化学工業
新 | 5013047008 | ポリエチレン管用継手―ブランド品― ＹＴジョイント（砲金製） 異径チーズ 呼び径４０ｍｍ×１３ｍｍ 弥栄化学工業 | 個 | 999
旧 | 5013047008 | ポリエチレン管用継手 ＹＴジョイント（砲金製） 異径チーズ 呼び径４０ｍｍ×１３ｍｍ 弥栄化学工業
新 | 5013047010 | ポリエチレン管用継手―ブランド品― ＹＴジョイント（砲金製） 異径チーズ 呼び径４０ｍｍ×２０ｍｍ 弥栄化学工業 | 個 | 999
旧 | 5013047010 | ポリエチレン管用継手 ＹＴジョイント（砲金製） 異径チーズ 呼び径４０ｍｍ×２０ｍｍ 弥栄化学工業
新 | 5013047012 | ポリエチレン管用継手―ブランド品― ＹＴジョイント（砲金製） 異径チーズ 呼び径４０ｍｍ×２５ｍｍ 弥栄化学工業 | 個 | 999
旧 | 5013047012 | ポリエチレン管用継手 ＹＴジョイント（砲金製） 異径チーズ 呼び径４０ｍｍ×２５ｍｍ 弥栄化学工業
新 | 5013047014 | ポリエチレン管用継手―ブランド品― ＹＴジョイント（砲金製） 異径チーズ 呼び径４０ｍｍ×３０ｍｍ 弥栄化学工業 | 個 | 999
旧 | 5013047014 | ポリエチレン管用継手 ＹＴジョイント（砲金製） 異径チーズ 呼び径４０ｍｍ×３０ｍｍ 弥栄化学工業
新 | 5013047016 | ポリエチレン管用継手―ブランド品― ＹＴジョイント（砲金製） 異径チーズ 呼び径５０ｍｍ×１３ｍｍ 弥栄化学工業 | 個 | 999
旧 | 5013047016 | ポリエチレン管用継手 ＹＴジョイント（砲金製） 異径チーズ 呼び径５０ｍｍ×１３ｍｍ 弥栄化学工業
新 | 5013047018 | ポリエチレン管用継手―ブランド品― ＹＴジョイント（砲金製） 異径チーズ 呼び径５０ｍｍ×２０ｍｍ 弥栄化学工業 | 個 | 999
旧 | 5013047018 | ポリエチレン管用継手 ＹＴジョイント（砲金製） 異径チーズ 呼び径５０ｍｍ×２０ｍｍ 弥栄化学工業
新 | 5013047020 | ポリエチレン管用継手―ブランド品― ＹＴジョイント（砲金製） 異径チーズ 呼び径５０ｍｍ×２５ｍｍ 弥栄化学工業 | 個 | 999
旧 | 5013047020 | ポリエチレン管用継手 ＹＴジョイント（砲金製） 異径チーズ 呼び径５０ｍｍ×２５ｍｍ 弥栄化学工業
新 | 5013047022 | ポリエチレン管用継手―ブランド品― ＹＴジョイント（砲金製） 異径チーズ 呼び径５０ｍｍ×３０ｍｍ 弥栄化学工業 | 個 | 999
旧 | 5013047022 | ポリエチレン管用継手 ＹＴジョイント（砲金製） 異径チーズ 呼び径５０ｍｍ×３０ｍｍ 弥栄化学工業
新 | 5013047024 | ポリエチレン管用継手―ブランド品― ＹＴジョイント（砲金製） 異径チーズ 呼び径５０ｍｍ×４０ｍｍ 弥栄化学工業 | 個 | 999
旧 | 5013047024 | ポリエチレン管用継手 ＹＴジョイント（砲金製） 異径チーズ 呼び径５０ｍｍ×４０ｍｍ 弥栄化学工業
新 | 5013047102 | ポリエチレン管用継手―ブランド品― ＹＴジョイント（砲金製） 異径ソケット 呼び径３０ｍｍ×１３ｍｍ 弥栄化学工業 | 個 | 999
旧 | 5013047102 | ポリエチレン管用継手 ＹＴジョイント（砲金製） 異径ソケット 呼び径３０ｍｍ×１３ｍｍ 弥栄化学工業
新 | 5013047104 | ポリエチレン管用継手―ブランド品― ＹＴジョイント（砲金製） 異径ソケット 呼び径３０ｍｍ×２０ｍｍ 弥栄化学工業 | 個 | 999
旧 | 5013047104 | ポリエチレン管用継手 ＹＴジョイント（砲金製） 異径ソケット 呼び径３０ｍｍ×２０ｍｍ 弥栄化学工業
新 | 5013047106 | ポリエチレン管用継手―ブランド品― ＹＴジョイント（砲金製） 異径ソケット 呼び径３０ｍｍ×２５ｍｍ 弥栄化学工業 | 個 | 999
旧 | 5013047106 | ポリエチレン管用継手 ＹＴジョイント（砲金製） 異径ソケット 呼び径３０ｍｍ×２５ｍｍ 弥栄化学工業
新 | 5013047108 | ポリエチレン管用継手―ブランド品― ＹＴジョイント（砲金製） 異径ソケット 呼び径４０ｍｍ×１３ｍｍ 弥栄化学工業 | 個 | 999
旧 | 5013047108 | ポリエチレン管用継手 ＹＴジョイント（砲金製） 異径ソケット 呼び径４０ｍｍ×１３ｍｍ 弥栄化学工業
新 | 5013047110 | ポリエチレン管用継手―ブランド品― ＹＴジョイント（砲金製） 異径ソケット 呼び径４０ｍｍ×２０ｍｍ 弥栄化学工業 | 個 | 999
旧 | 5013047110 | ポリエチレン管用継手 ＹＴジョイント（砲金製） 異径ソケット 呼び径４０ｍｍ×２０ｍｍ 弥栄化学工業
新 | 5013047112 | ポリエチレン管用継手―ブランド品― ＹＴジョイント（砲金製） 異径ソケット 呼び径４０ｍｍ×２５ｍｍ 弥栄化学工業 | 個 | 999
旧 | 5013047112 | ポリエチレン管用継手 ＹＴジョイント（砲金製） 異径ソケット 呼び径４０ｍｍ×２５ｍｍ 弥栄化学工業
新 | 5013047114 | ポリエチレン管用継手―ブランド品― ＹＴジョイント（砲金製） 異径ソケット 呼び径４０ｍｍ×３０ｍｍ 弥栄化学工業 | 個 | 999
旧 | 5013047114 | ポリエチレン管用継手 ＹＴジョイント（砲金製） 異径ソケット 呼び径４０ｍｍ×３０ｍｍ 弥栄化学工業
新 | 5013047116 | ポリエチレン管用継手―ブランド品― ＹＴジョイント（砲金製） 異径ソケット 呼び径５０ｍｍ×１３ｍｍ 弥栄化学工業 | 個 | 999
旧 | 5013047116 | ポリエチレン管用継手 ＹＴジョイント（砲金製） 異径ソケット 呼び径５０ｍｍ×１３ｍｍ 弥栄化学工業
新 | 5013047118 | ポリエチレン管用継手―ブランド品― ＹＴジョイント（砲金製） 異径ソケット 呼び径５０ｍｍ×２０ｍｍ 弥栄化学工業 | 個 | 999
旧 | 5013047118 | ポリエチレン管用継手 ＹＴジョイント（砲金製） 異径ソケット 呼び径５０ｍｍ×２０ｍｍ 弥栄化学工業
新 | 5013047120 | ポリエチレン管用継手―ブランド品― ＹＴジョイント（砲金製） 異径ソケット 呼び径５０ｍｍ×２５ｍｍ 弥栄化学工業 | 個 | 999
旧 | 5013047120 | ポリエチレン管用継手 ＹＴジョイント（砲金製） 異径ソケット 呼び径５０ｍｍ×２５ｍｍ 弥栄化学工業
新 | 5013047122 | ポリエチレン管用継手―ブランド品― ＹＴジョイント（砲金製） 異径ソケット 呼び径５０ｍｍ×３０ｍｍ 弥栄化学工業 | 個 | 999
旧 | 5013047122 | ポリエチレン管用継手 ＹＴジョイント（砲金製） 異径ソケット 呼び径５０ｍｍ×３０ｍｍ 弥栄化学工業
新 | 5013047124 | ポリエチレン管用継手―ブランド品― ＹＴジョイント（砲金製） 異径ソケット 呼び径５０ｍｍ×４０ｍｍ 弥栄化学工業 | 個 | 999
旧 | 5013047124 | ポリエチレン管用継手 ＹＴジョイント（砲金製） 異径ソケット 呼び径５０ｍｍ×４０ｍｍ 弥栄化学工業
新 | 5311010746 | パッケージ型エアコン―ブランド品― 天井カセット形 ＰＡ－Ｐ５０Ｕ７Ｈ（Ｚ）Ｂ 冷房能力４．５ｋＷ 暖房能力５．０ｋＷ 圧縮機出力１．２０ｋＷ パナソニックＨＶＡＣ＆ＣＣシステムズ | 台 | 728
旧 | 5311010746 | パッケージ型エアコン―ブランド品― 天井カセット形 ＰＡ－Ｐ５０Ｕ７Ｈ（Ｚ）Ｂ 冷房能力４．５ｋＷ 暖房能力５．０ｋＷ 圧縮機出力１．２０ｋＷ パナソニック
新 | 5311010748 | パッケージ型エアコン―ブランド品― 天井カセット形 ＰＡ－Ｐ６３Ｕ７Ｈ（Ｚ）Ｂ 冷房能力５．６ｋＷ 暖房能力６．３ｋＷ 圧縮機出力１．５０ｋＷ パナソニックＨＶＡＣ＆ＣＣシステムズ | 台 | 728
旧 | 5311010748 | パッケージ型エアコン―ブランド品― 天井カセット形 ＰＡ－Ｐ６３Ｕ７Ｈ（Ｚ）Ｂ 冷房能力５．６ｋＷ 暖房能力６．３ｋＷ 圧縮機出力１．５０ｋＷ パナソニック
新 | 5311010750 | パッケージ型エアコン―ブランド品― 天井カセット形 ＰＡ－Ｐ８０Ｕ７Ｈ（Ｚ）Ｂ 冷房能力７．１ｋＷ 暖房能力８．０ｋＷ 圧縮機出力２．００ｋＷ パナソニックＨＶＡＣ＆ＣＣシステムズ | 台 | 728
旧 | 5311010750 | パッケージ型エアコン―ブランド品― 天井カセット形 ＰＡ－Ｐ８０Ｕ７Ｈ（Ｚ）Ｂ 冷房能力７．１ｋＷ 暖房能力８．０ｋＷ 圧縮機出力２．００ｋＷ パナソニック
新 | 5311010752 | パッケージ型エアコン―ブランド品― 天井カセット形 ＰＡ－Ｐ１１２Ｕ７Ｈ（Ｚ）Ｂ 冷房能力１０．０ｋＷ 暖房能力１１．２ｋＷ 圧縮機出力２．５０ｋＷ パナソニックＨＶＡＣ＆ＣＣシステムズ | 台 | 728
旧 | 5311010752 | パッケージ型エアコン―ブランド品― 天井カセット形 ＰＡ－Ｐ１１２Ｕ７Ｈ（Ｚ）Ｂ 冷房能力１０．０ｋＷ 暖房能力１１．２ｋＷ 圧縮機出力２．５０ｋＷ パナソニック
新 | 5311010754 | パッケージ型エアコン―ブランド品― 天井カセット形 ＰＡ－Ｐ１４０Ｕ７Ｈ（Ｚ）Ｂ 冷房能力１２．５ｋＷ 暖房能力１４．０ｋＷ 圧縮機出力２．８０ｋＷ パナソニックＨＶＡＣ＆ＣＣシステムズ | 台 | 728
旧 | 5311010754 | パッケージ型エアコン―ブランド品― 天井カセット形 ＰＡ－Ｐ１４０Ｕ７Ｈ（Ｚ）Ｂ 冷房能力１２．５ｋＷ 暖房能力１４．０ｋＷ 圧縮機出力２．８０ｋＷ パナソニック
新 | 5311010756 | パッケージ型エアコン―ブランド品― 天井カセット形 ＰＡ－Ｐ１６０Ｕ７Ｈ（Ｚ）Ｂ 冷房能力１４．０ｋＷ 暖房能力１６．０ｋＷ 圧縮機出力３．００ｋＷ パナソニックＨＶＡＣ＆ＣＣシステムズ | 台 | 728
旧 | 5311010756 | パッケージ型エアコン―ブランド品― 天井カセット形 ＰＡ－Ｐ１６０Ｕ７Ｈ（Ｚ）Ｂ 冷房能力１４．０ｋＷ 暖房能力１６．０ｋＷ 圧縮機出力３．００ｋＷ パナソニック
新 | 5311010770 | パッケージ型エアコン―ブランド品― 天井吊形 ＰＡ－Ｐ５０Ｔ７Ｈ（Ｚ）Ｂ 冷房能力４．５ｋＷ 暖房能力５．０ｋＷ 圧縮機出力１．２０ｋＷ パナソニックＨＶＡＣ＆ＣＣシステムズ | 台 | 728
旧 | 5311010770 | パッケージ型エアコン―ブランド品― 天井吊形 ＰＡ－Ｐ５０Ｔ７Ｈ（Ｚ）Ｂ 冷房能力４．５ｋＷ 暖房能力５．０ｋＷ 圧縮機出力１．２０ｋＷ パナソニック
新 | 5311010772 | パッケージ型エアコン―ブランド品― 天井吊形 ＰＡ－Ｐ６３Ｔ７Ｈ（Ｚ）Ｂ 冷房能力５．６ｋＷ 暖房能力６．３ｋＷ 圧縮機出力１．５０ｋＷ パナソニックＨＶＡＣ＆ＣＣシステムズ | 台 | 728
旧 | 5311010772 | パッケージ型エアコン―ブランド品― 天井吊形 ＰＡ－Ｐ６３Ｔ７Ｈ（Ｚ）Ｂ 冷房能力５．６ｋＷ 暖房能力６．３ｋＷ 圧縮機出力１．５０ｋＷ パナソニック
新 | 5311010774 | パッケージ型エアコン―ブランド品― 天井吊形 ＰＡ－Ｐ８０Ｔ７Ｈ（Ｚ）Ｂ 冷房能力７．１ｋＷ 暖房能力８．０ｋＷ 圧縮機出力２．００ｋＷ パナソニックＨＶＡＣ＆ＣＣシステムズ | 台 | 728
旧 | 5311010774 | パッケージ型エアコン―ブランド品― 天井吊形 ＰＡ－Ｐ８０Ｔ７Ｈ（Ｚ）Ｂ 冷房能力７．１ｋＷ 暖房能力８．０ｋＷ 圧縮機出力２．００ｋＷ パナソニック
新 | 5311010776 | パッケージ型エアコン―ブランド品― 天井吊形 ＰＡ－Ｐ１１２Ｔ７Ｈ（Ｚ）Ｂ 冷房能力１０．０ｋＷ 暖房能力１１．２ｋＷ 圧縮機出力２．５０ｋＷ パナソニックＨＶＡＣ＆ＣＣシステムズ | 台 | 728
旧 | 5311010776 | パッケージ型エアコン―ブランド品― 天井吊形 ＰＡ－Ｐ１１２Ｔ７Ｈ（Ｚ）Ｂ 冷房能力１０．０ｋＷ 暖房能力１１．２ｋＷ 圧縮機出力２．５０ｋＷ パナソニック
新 | 5311010778 | パッケージ型エアコン―ブランド品― 天井吊形 ＰＡ－Ｐ１４０Ｔ７Ｈ（Ｚ）Ｂ 冷房能力１２．５ｋＷ 暖房能力１４．０ｋＷ 圧縮機出力２．８０ｋＷ パナソニックＨＶＡＣ＆ＣＣシステムズ | 台 | 728
旧 | 5311010778 | パッケージ型エアコン―ブランド品― 天井吊形 ＰＡ－Ｐ１４０Ｔ７Ｈ（Ｚ）Ｂ 冷房能力１２．５ｋＷ 暖房能力１４．０ｋＷ 圧縮機出力２．８０ｋＷ パナソニック
新 | 5311010780 | パッケージ型エアコン―ブランド品― 天井吊形 ＰＡ－Ｐ１６０Ｔ７Ｈ（Ｚ）Ｂ 冷房能力１４．０ｋＷ 暖房能力１６．０ｋＷ 圧縮機出力３．００ｋＷ パナソニックＨＶＡＣ＆ＣＣシステムズ | 台 | 728
旧 | 5311010780 | パッケージ型エアコン―ブランド品― 天井吊形 ＰＡ－Ｐ１６０Ｔ７Ｈ（Ｚ）Ｂ 冷房能力１４．０ｋＷ 暖房能力１６．０ｋＷ 圧縮機出力３．００ｋＷ パナソニック
新 | 5313031003 | エアカーテン―ブランド品― ＡＣ－９１５Ｓ２ 産業用 風速８ｍ／Ｓ ファン径１５０ｍｍ 電力１００Ｗ ２５ｋｇ 鎌倉製作所 | 基 | 729
旧 | 5313031003 | エアカーテン 産業用 ＡＣ－９１５Ｓ２ 風速８ｍ／Ｓ ファン径１５０ｍｍ 電力１００Ｗ ２５ｋｇ 鎌倉製作所
新 | 5313031004 | エアカーテン―ブランド品― ＡＣ－９１５ ２ 産業用 風速１１ｍ／Ｓ ファン径１５０ｍｍ 電力２５０Ｗ ２５ｋｇ 鎌倉製作所 | 基 | 729
旧 | 5313031004 | エアカーテン 産業用 ＡＣ－９１５ ２ 風速１１ｍ／Ｓ ファン径１５０ｍｍ 電力２５０Ｗ ２５ｋｇ 鎌倉製作所
新 | 5313031006 | エアカーテン―ブランド品― ＡＣ－１３２５ ２ 産業用 風速１１ｍ／Ｓ ファン径２５０ｍｍ 電力５５０Ｗ ７３ｋｇ 鎌倉製作所 | 基 | 729
旧 | 5313031006 | エアカーテン 産業用 ＡＣ－１３２５ ２ 風速１１ｍ／Ｓ ファン径２５０ｍｍ 電力５５０Ｗ ７３ｋｇ 鎌倉製作所
新 | 5313031007 | エアカーテン―ブランド品― ＡＣ－１３３０Ｓ２ 産業用 風速１１ｍ／Ｓ ファン径３００ｍｍ 電力１，１００Ｗ １３０ｋｇ 鎌倉製作所 | 基 | 729
旧 | 5313031007 | エアカーテン 産業用 ＡＣ－１３３０Ｓ２ 風速１１ｍ／Ｓ ファン径３００ｍｍ 電力１，１００Ｗ １３０ｋｇ 鎌倉製作所
新 | 5313031020 | エアカーテン―ブランド品― ＡＣ－１３３０ ２－Ｅ３ 産業用 風速１３．５ｍ／Ｓ ファン径３００ｍｍ 電力１，５００Ｗ １４５ｋｇ 鎌倉製作所 | 基 | 729
旧 | 5313031020 | エアカーテン 産業用 ＡＣ－１３３０ ２－Ｅ３ 風速１３．５ｍ／Ｓ ファン径３００ｍｍ 電力１，５００Ｗ １４５ｋｇ 鎌倉製作所
新 | 5313032002 | エアカーテン―ブランド品― ＴＦ－２－３ 産業用 風速９ｍ／Ｓ 全長１，０００ｍｍ 電力２３０Ｗ ２９．３ｋｇ テラル | 基 | 729
旧 | 5313032002 | エアカーテン 産業用 ＴＦ－２－３ 風速９ｍ／Ｓ 全長１，０００ｍｍ 電力２３０Ｗ ２９．３ｋｇ テラル
新 | 5313032004 | エアカーテン―ブランド品― ＴＦ－３－３ 産業用 風速９ｍ／Ｓ 全長７５０ｍｍ 電力２００Ｗ ２４．５ｋｇ テラル | 基 | 729
旧 | 5313032004 | エアカーテン 産業用 ＴＦ－３－３ 風速９ｍ／Ｓ 全長７５０ｍｍ 電力２００Ｗ ２４．５ｋｇ テラル
新 | 5313032006 | エアカーテン―ブランド品― ＴＦ－４－３ 産業用 風速９ｍ／Ｓ 全長１，２００ｍｍ 電力３２０Ｗ ３２ｋｇ テラル | 基 | 729
旧 | 5313032006 | エアカーテン 産業用 ＴＦ－４－３ 風速９ｍ／Ｓ 全長１，２００ｍｍ 電力３２０Ｗ ３２ｋｇ テラル
新 | 5313032008 | エアカーテン―ブランド品― ＴＦ－２Ｈ－３ 産業用 風速１２ｍ／Ｓ 全長１，０００ｍｍ 電力７５０Ｗ ４６ｋｇ テラル | 基 | 729
旧 | 5313032008 | エアカーテン 産業用 ＴＦ－２Ｈ－３ 風速１２ｍ／Ｓ 全長１，０００ｍｍ 電力７５０Ｗ ４６ｋｇ テラル
新 | 5313032010 | エアカーテン―ブランド品― ＴＦ－３Ｈ－３ 産業用 風速１２ｍ／Ｓ 全長７５０ｍｍ 電力５００Ｗ ４０ｋｇ テラル | 基 | 729
旧 | 5313032010 | エアカーテン 産業用 ＴＦ－３Ｈ－３ 風速１２ｍ／Ｓ 全長７５０ｍｍ 電力５００Ｗ ４０ｋｇ テラル
新 | 5313032012 | エアカーテン―ブランド品― ＴＦ－４Ｈ－３ 産業用 風速１２ｍ／Ｓ 全長１，２００ｍｍ 電力１，０００Ｗ ５４ｋｇ テラル | 基 | 729
旧 | 5313032012 | エアカーテン 産業用 ＴＦ－４Ｈ－３ 風速１２ｍ／Ｓ 全長１，２００ｍｍ 電力１，０００Ｗ ５４ｋｇ テラル
新 | 5313033006 | エアカーテン―ブランド品― ＡＣ－１５４ＭＴＤ 産業用 風速１２ｍ／Ｓ ファン径１５０ｍｍ 電力１８０Ｗ ２３ｋｇ 日立産機システム | 基 | 729
旧 | 5313033006 | エアカーテン 産業用 ＡＣ－１５４ＭＴＤ 風速１２ｍ／Ｓ ファン径１５０ｍｍ 電力１８０Ｗ ２３ｋｇ 日立産機システム
新 | 5313033008 | エアカーテン―ブランド品― ＡＣ－１５４ＬＴＤ 産業用 風速１２ｍ／Ｓ ファン径１５０ｍｍ 電力２２０Ｗ ２７ｋｇ 日立産機システム | 基 | 729
旧 | 5313033008 | エアカーテン 産業用 ＡＣ－１５４ＬＴＤ 風速１２ｍ／Ｓ ファン径１５０ｍｍ 電力２２０Ｗ ２７ｋｇ 日立産機システム
新 | 5313033010 | エアカーテン―ブランド品― ＡＣ－１５６ＭＳＤ 店舗用 風速８ｍ／Ｓ ファン径１５０ｍｍ 電力１０１Ｗ ２３ｋｇ 日立産機システム | 基 | 729
旧 | 5313033010 | エアカーテン 店舗用 ＡＣ－１５６ＭＳＤ 風速８ｍ／Ｓ ファン径１５０ｍｍ 電力１０１Ｗ ２３ｋｇ 日立産機システム
新 | 5313033012 | エアカーテン―ブランド品― ＡＣ－１５６ＬＳＤ 店舗用 風速８ｍ／Ｓ ファン径１５０ｍｍ 電力１０５Ｗ ２７ｋｇ 日立産機システム | 基 | 729
旧 | 5313033012 | エアカーテン 店舗用 ＡＣ－１５６ＬＳＤ 風速８ｍ／Ｓ ファン径１５０ｍｍ 電力１０５Ｗ ２７ｋｇ 日立産機システム
新 | 5313034002 | エアカーテン―ブランド品― ＦＹ－２５ＥＳＳ１ 店舗用 風速１１．５ｍ／Ｓ ファン径１１７ｍｍ 電力４１Ｗ １１．５ｋｇ パナソニックＨＶＡＣ＆ＣＣ | 基 | 729
旧 | 5313034002 | エアカーテン 店舗用 ＦＹ－２５ＥＳＳ１ 風速１１．５ｍ／Ｓ ファン径１１７ｍｍ 電力４１Ｗ １１．５ｋｇ パナソニックエコシステムズ
新 | 5313034004 | エアカーテン―ブランド品― ＦＹ－２５ＥＬＳ１ 店舗用 風速１１．５ｍ／Ｓ ファン径１１７ｍｍ 電力５２Ｗ １３．５ｋｇ パナソニックＨＶＡＣ＆ＣＣ | 基 | 729
旧 | 5313034004 | エアカーテン 店舗用 ＦＹ－２５ＥＬＳ１ 風速１１．５ｍ／Ｓ ファン径１１７ｍｍ 電力５２Ｗ １３．５ｋｇ パナソニックエコシステムズ
新 | 5313034006 | エアカーテン―ブランド品― ＦＹ－３０ＥＳＳ１ 店舗用 風速１３ｍ／Ｓ ファン径１１７ｍｍ 電力６８Ｗ １１．５ｋｇ パナソニックＨＶＡＣ＆ＣＣ | 基 | 729
旧 | 5313034006 | エアカーテン 店舗用 ＦＹ－３０ＥＳＳ１ 風速１３ｍ／Ｓ ファン径１１７ｍｍ 電力６８Ｗ １１．５ｋｇ パナソニックエコシステムズ
新 | 5313034008 | エアカーテン―ブランド品― ＦＹ－３０ＥＬＳ１ 店舗用 風速１３ｍ／Ｓ ファン径１１７ｍｍ 電力９４Ｗ １３．５ｋｇ パナソニックＨＶＡＣ＆ＣＣ | 基 | 729
旧 | 5313034008 | エアカーテン 店舗用 ＦＹ－３０ＥＬＳ１ 風速１３ｍ／Ｓ ファン径１１７ｍｍ 電力９４Ｗ １３．５ｋｇ パナソニックエコシステムズ
新 | 5313034010 | エアカーテン―ブランド品― ＦＹ－４０ＥＳＴ１ 業務用 風速１９ｍ／Ｓ ファン径１１７ｍｍ 電力２０８Ｗ １３ｋｇ パナソニックＨＶＡＣ＆ＣＣ | 基 | 729
旧 | 5313034010 | エアカーテン 業務用 ＦＹ－４０ＥＳＴ１ 風速１９ｍ／Ｓ ファン径１１７ｍｍ 電力２０８Ｗ １３ｋｇ パナソニックエコシステムズ
新 | 5313034012 | エアカーテン―ブランド品― ＦＹ－４０ＥＬＴ１ 業務用 風速１９ｍ／Ｓ ファン径１１７ｍｍ 電力２８０Ｗ １５ｋｇ パナソニックＨＶＡＣ＆ＣＣ | 基 | 729
旧 | 5313034012 | エアカーテン 業務用 ＦＹ－４０ＥＬＴ１ 風速１９ｍ／Ｓ ファン径１１７ｍｍ 電力２８０Ｗ １５ｋｇ パナソニックエコシステムズ
新 | 5319021502 | 全熱交換器―ブランド品― ＰＡＣ－５００Ｔ 風量５４０～１，１００ｍ３／ｈ 幅８００ｍｍ×高８００ｍｍ×奥行３４０ｍｍ 出力０．１ｋＷ 西部技研 | 台 | 729
旧 | 5319021502 | 全熱交換器 ＰＡＣ－５００Ｔ 風量５４０～１，１００ｍ３／ｈ 幅８００ｍｍ×高８００ｍｍ×奥行３４０ｍｍ 出力０．１ｋＷ 西部技研
新 | 5319021503 | 全熱交換器―ブランド品― ＰＡＣ－６００Ｔ 風量７９０～１，５８０ｍ３／ｈ 幅９００ｍｍ×高９００ｍｍ×奥行３４０ｍｍ 出力０．１ｋＷ 西部技研 | 台 | 729
旧 | 5319021503 | 全熱交換器 ＰＡＣ－６００Ｔ 風量７９０～１，５８０ｍ３／ｈ 幅９００ｍｍ×高９００ｍｍ×奥行３４０ｍｍ 出力０．１ｋＷ 西部技研
新 | 5319021504 | 全熱交換器―ブランド品― ＰＡＣ－７００Ｔ 風量１，１５０～２，３００ｍ３／ｈ 幅１，０００ｍｍ×高１，０００ｍｍ×奥行３４０ｍｍ 出力０．１ｋＷ 西部技研 | 台 | 729
旧 | 5319021504 | 全熱交換器 ＰＡＣ－７００Ｔ 風量１，１５０～２，３００ｍ３／ｈ 幅１，０００ｍｍ×高１，０００ｍｍ×奥行３４０ｍｍ 出力０．１ｋＷ 西部技研
新 | 5319021506 | 全熱交換器―ブランド品― ＰＡＣ－８００Ｔ 風量１，７３０～３，４００ｍ３／ｈ 幅１，１００ｍｍ×高１，１００ｍｍ×奥行３４０ｍｍ 出力０．１ｋＷ 西部技研 | 台 | 729
旧 | 5319021506 | 全熱交換器 ＰＡＣ－８００Ｔ 風量１，７３０～３，４００ｍ３／ｈ 幅１，１００ｍｍ×高１，１００ｍｍ×奥行３４０ｍｍ 出力０．１ｋＷ 西部技研
新 | 5319021508 | 全熱交換器―ブランド品― ＰＡＣ－９５０Ｔ 風量２，１００～４，２００ｍ３／ｈ 幅１，２００ｍｍ×高１，２００ｍｍ×奥行３４０ｍｍ 出力０．１ｋＷ 西部技研 | 台 | 729
旧 | 5319021508 | 全熱交換器 ＰＡＣ－９５０Ｔ 風量２，１００～４，２００ｍ３／ｈ 幅１，２００ｍｍ×高１，２００ｍｍ×奥行３４０ｍｍ 出力０．１ｋＷ 西部技研
新 | 5319021509 | 全熱交換器―ブランド品― ＰＡＣ－１０５０Ｔ 風量２，５４０～５，０８０ｍ３／ｈ 幅１，２００ｍｍ×高１，２００ｍｍ×奥行３４０ｍｍ 出力０．１ｋＷ 西部技研 | 台 | 729
旧 | 5319021509 | 全熱交換器 ＰＡＣ－１０５０Ｔ 風量２，５４０～５，０８０ｍ３／ｈ 幅１，２００ｍｍ×高１，２００ｍｍ×奥行３４０ｍｍ 出力０．１ｋＷ 西部技研
新 | 5319021510 | 全熱交換器―ブランド品― ＰＡＣ－１１００Ｔ 風量３，０００～６，０００ｍ３／ｈ 幅１，３００ｍｍ×高１，３００ｍｍ×奥行３４０ｍｍ 出力０．１ｋＷ 西部技研 | 台 | 729
旧 | 5319021510 | 全熱交換器 ＰＡＣ－１１００Ｔ 風量３，０００～６，０００ｍ３／ｈ 幅１，３００ｍｍ×高１，３００ｍｍ×奥行３４０ｍｍ 出力０．１ｋＷ 西部技研
新 | 5319021512 | 全熱交換器―ブランド品― ＰＡＣ－１２００Ｔ 風量３，４００～６，８００ｍ３／ｈ 幅１，４００ｍｍ×高１，４００ｍｍ×奥行３４０ｍｍ 出力０．２ｋＷ 西部技研 | 台 | 729
旧 | 5319021512 | 全熱交換器 ＰＡＣ－１２００Ｔ 風量３，４００～６，８００ｍ３／ｈ 幅１，４００ｍｍ×高１，４００ｍｍ×奥行３４０ｍｍ 出力０．２ｋＷ 西部技研
新 | 5319021514 | 全熱交換器―ブランド品― ＰＡＣ－１３００Ｔ 風量４，３００～８，６００ｍ３／ｈ 幅１，５００ｍｍ×高１，５００ｍｍ×奥行３４０ｍｍ 出力０．２ｋＷ 西部技研 | 台 | 729
旧 | 5319021514 | 全熱交換器 ＰＡＣ－１３００Ｔ 風量４，３００～８，６００ｍ３／ｈ 幅１，５００ｍｍ×高１，５００ｍｍ×奥行３４０ｍｍ 出力０．２ｋＷ 西部技研
新 | 5319021516 | 全熱交換器―ブランド品― ＰＡＣ－１５００Ｔ 風量５，７００～１１，４００ｍ３／ｈ 幅１，７００ｍｍ×高１，７００ｍｍ×奥行３４０ｍｍ 出力０．２ｋＷ 西部技研 | 台 | 729
旧 | 5319021516 | 全熱交換器 ＰＡＣ－１５００Ｔ 風量５，７００～１１，４００ｍ３／ｈ 幅１，７００ｍｍ×高１，７００ｍｍ×奥行３４０ｍｍ 出力０．２ｋＷ 西部技研
新 | 5319021518 | 全熱交換器―ブランド品― ＰＡＣ－１７００Ｔ 風量７，２５０～１４，５００ｍ３／ｈ 幅１，９００ｍｍ×高１，９００ｍｍ×奥行３４０ｍｍ 出力０．２ｋＷ 西部技研 | 台 | 729
旧 | 5319021518 | 全熱交換器 ＰＡＣ－１７００Ｔ 風量７，２５０～１４，５００ｍ３／ｈ 幅１，９００ｍｍ×高１，９００ｍｍ×奥行３４０ｍｍ 出力０．２ｋＷ 西部技研
新 | 5319021520 | 全熱交換器―ブランド品― ＰＡＣ－１９００Ｔ 風量９，０００～１８，０００ｍ３／ｈ 幅２，１００ｍｍ×高２，１００ｍｍ×奥行３４０ｍｍ 出力０．４ｋＷ 西部技研 | 台 | 729
旧 | 5319021520 | 全熱交換器 ＰＡＣ－１９００Ｔ 風量９，０００～１８，０００ｍ３／ｈ 幅２，１００ｍｍ×高２，１００ｍｍ×奥行３４０ｍｍ 出力０．４ｋＷ 西部技研
新 | 5319021522 | 全熱交換器―ブランド品― ＰＡＣ－２１５０Ｔ 風量１１，７００～２３，４００ｍ３／ｈ 幅２，３５０ｍｍ×高２，３５０ｍｍ×奥行３４０ｍｍ 出力０．４ｋＷ 西部技研 | 台 | 729
旧 | 5319021522 | 全熱交換器 ＰＡＣ－２１５０Ｔ 風量１１，７００～２３，４００ｍ３／ｈ 幅２，３５０ｍｍ×高２，３５０ｍｍ×奥行３４０ｍｍ 出力０．４ｋＷ 西部技研
新 | 5319022112 | 全熱交換器―ブランド品― ＦＹ－１５０ＺＤ１０ 風量１５０ｍ３／ｈ 天井埋込 パナソニックＨＶＡＣ＆ＣＣ | 台 | 729
旧 | 5319022112 | 全熱交換器 ＦＹ－１５０ＺＤ１０ 風量１５０ｍ３／ｈ 天井埋込 パナソニックエコシステムズ
新 | 5319022114 | 全熱交換器―ブランド品― ＦＹ－２５０ＺＤ１０ 風量２５０ｍ３／ｈ 天井埋込 パナソニックＨＶＡＣ＆ＣＣ | 台 | 729
旧 | 5319022114 | 全熱交換器 ＦＹ－２５０ＺＤ１０ 風量２５０ｍ３／ｈ 天井埋込 パナソニックエコシステムズ
新 | 5319022116 | 全熱交換器―ブランド品― ＦＹ－３５０ＺＤ１０ 風量３５０ｍ３／ｈ 天井埋込 パナソニックＨＶＡＣ＆ＣＣ | 台 | 729
旧 | 5319022116 | 全熱交換器 ＦＹ－３５０ＺＤ１０ 風量３５０ｍ３／ｈ 天井埋込 パナソニックエコシステムズ
新 | 5319022118 | 全熱交換器―ブランド品― ＦＹ－５００ＺＤ１０ 風量５００ｍ３／ｈ 天井埋込 パナソニックＨＶＡＣ＆ＣＣ | 台 | 729
旧 | 5319022118 | 全熱交換器 ＦＹ－５００ＺＤ１０ 風量５００ｍ３／ｈ 天井埋込 パナソニックエコシステムズ
新 | 5319022120 | 全熱交換器―ブランド品― ＦＹ－６５０ＺＤ１０ 風量６５０ｍ３／ｈ 天井埋込 パナソニックＨＶＡＣ＆ＣＣ | 台 | 729
旧 | 5319022120 | 全熱交換器 ＦＹ－６５０ＺＤ１０ 風量６５０ｍ３／ｈ 天井埋込 パナソニックエコシステムズ
新 | 5319022122 | 全熱交換器―ブランド品― ＦＹ－８００ＺＤ１０ 風量８００ｍ３／ｈ 天井埋込 パナソニックＨＶＡＣ＆ＣＣ | 台 | 729
旧 | 5319022122 | 全熱交換器 ＦＹ－８００ＺＤ１０ 風量８００ｍ３／ｈ 天井埋込 パナソニックエコシステムズ
新 | 5319022124 | 全熱交換器―ブランド品― ＦＹ－１５０ＺＢ１０ 風量１５０ｍ３／ｈ 天吊カセット（ＦＹ－ＲＬＰ１５１０含む） パナソニックＨＶＡＣ＆ＣＣ | 台 | 729
旧 | 5319022124 | 全熱交換器 ＦＹ－１５０ＺＢ１０ 風量１５０ｍ３／ｈ 天吊カセット（ＦＹ－ＲＬＰ１５１０含む） パナソニックエコシステムズ
新 | 5319022126 | 全熱交換器―ブランド品― ＦＹ－２５０ＺＢ１０ 風量２５０ｍ３／ｈ 天吊カセット（ＦＹ－ＲＬＰ２５１０含む） パナソニックＨＶＡＣ＆ＣＣ | 台 | 729
旧 | 5319022126 | 全熱交換器 ＦＹ－２５０ＺＢ１０ 風量２５０ｍ３／ｈ 天吊カセット（ＦＹ－ＲＬＰ２５１０含む） パナソニックエコシステムズ
新 | 5319022128 | 全熱交換器―ブランド品― ＦＹ－３５０ＺＢ１０ 風量３５０ｍ３／ｈ 天吊カセット（ＦＹ－ＲＬＰ３５１０含む） パナソニックＨＶＡＣ＆ＣＣ | 台 | 729
旧 | 5319022128 | 全熱交換器 ＦＹ－３５０ＺＢ１０ 風量３５０ｍ３／ｈ 天吊カセット（ＦＹ－ＲＬＰ３５１０含む） パナソニックエコシステムズ
新 | 5319022130 | 全熱交換器―ブランド品― ＦＹ－５００ＺＢ１０ 風量５００ｍ３／ｈ 天吊カセット（ＦＹ－ＲＬＰ５０１０含む） パナソニックＨＶＡＣ＆ＣＣ | 台 | 729
旧 | 5319022130 | 全熱交換器 ＦＹ－５００ＺＢ１０ 風量５００ｍ３／ｈ 天吊カセット（ＦＹ－ＲＬＰ５０１０含む） パナソニックエコシステムズ
新 | 5319022501 | 全熱交換器―ブランド品― ＬＧＨ－Ｎ１５ＲＸＷ２ 風量１５０ｍ３／ｈ 天井埋込 三菱電機住環境システムズ | 台 | 729
旧 | 5319022501 | 全熱交換器 ＬＧＨ－Ｎ１５ＲＸＷ２ 風量１５０ｍ３／ｈ 天井埋込 三菱電機住環境システムズ
新 | 5319022503 | 全熱交換器―ブランド品― ＬＧＨ－Ｎ２５ＲＸＷ２ 風量２５０ｍ３／ｈ 天井埋込 三菱電機住環境システムズ | 台 | 729
旧 | 5319022503 | 全熱交換器 ＬＧＨ－Ｎ２５ＲＸＷ２ 風量２５０ｍ３／ｈ 天井埋込 三菱電機住環境システムズ
新 | 5319022505 | 全熱交換器―ブランド品― ＬＧＨ－Ｎ３５ＲＸＷ２ 風量３５０ｍ３／ｈ 天井埋込 三菱電機住環境システムズ | 台 | 729
旧 | 5319022505 | 全熱交換器 ＬＧＨ－Ｎ３５ＲＸＷ２ 風量３５０ｍ３／ｈ 天井埋込 三菱電機住環境システムズ
新 | 5319022507 | 全熱交換器―ブランド品― ＬＧＨ－Ｎ５０ＲＸＷ２ 風量５００ｍ３／ｈ 天井埋込 三菱電機住環境システムズ | 台 | 729
旧 | 5319022507 | 全熱交換器 ＬＧＨ－Ｎ５０ＲＸＷ２ 風量５００ｍ３／ｈ 天井埋込 三菱電機住環境システムズ
新 | 5319022509 | 全熱交換器―ブランド品― ＬＧＨ－Ｎ６５ＲＸＷ２ 風量６５０ｍ３／ｈ 天井埋込 三菱電機住環境システムズ | 台 | 729
旧 | 5319022509 | 全熱交換器 ＬＧＨ－Ｎ６５ＲＸＷ２ 風量６５０ｍ３／ｈ 天井埋込 三菱電機住環境システムズ
新 | 5319022511 | 全熱交換器―ブランド品― ＬＧＨ－Ｎ８０ＲＸＶ２ 風量８００ｍ３／ｈ 天井埋込 三菱電機住環境システムズ | 台 | 729
旧 | 5319022511 | 全熱交換器 ＬＧＨ－Ｎ８０ＲＸＶ２ 風量８００ｍ３／ｈ 天井埋込 三菱電機住環境システムズ
新 | 5319022582 | 全熱交換器―ブランド品― ＬＧＨ－Ｎ５０ＲＨＷ 風量５００ｍ３／ｈ 天井埋込 耐湿形 三菱電機住環境システムズ | 台 | 729
旧 | 5319022582 | 全熱交換器 ＬＧＨ－Ｎ５０ＲＨＷ 風量５００ｍ３／ｈ 天井埋込 耐湿形 三菱電機住環境システムズ
新 | 5319022584 | 全熱交換器―ブランド品― ＬＧＨ－Ｎ１００ＲＨＷ 風量１，０００ｍ３／ｈ 天井埋込 耐湿形 三菱電機住環境システムズ | 台 | 729
旧 | 5319022584 | 全熱交換器 ＬＧＨ－Ｎ１００ＲＨＷ 風量１，０００ｍ３／ｈ 天井埋込 耐湿形 三菱電機住環境システムズ
新 | 5319022598 | 全熱交換器―ブランド品― ＬＧＨ－Ｎ１５ＣＸ３ 風量１５０ｍ３／ｈ 天吊カセット（ＰＺ－Ｎ１２５ＳＰ２含む） 三菱電機住環境システムズ | 台 | 729
旧 | 5319022598 | 全熱交換器 ＬＧＨ－Ｎ１５ＣＸ３ 風量１５０ｍ３／ｈ 天吊カセット（ＰＺ－Ｎ１２５ＳＰ２含む） 三菱電機住環境システムズ
新 | 5319022600 | 全熱交換器―ブランド品― ＬＧＨ－Ｎ２５ＣＸ３ 風量２５０ｍ３／ｈ 天吊カセット（ＰＺ－Ｎ１２５ＳＰ２含む） 三菱電機住環境システムズ | 台 | 729
旧 | 5319022600 | 全熱交換器 ＬＧＨ－Ｎ２５ＣＸ３ 風量２５０ｍ３／ｈ 天吊カセット（ＰＺ－Ｎ１２５ＳＰ２含む） 三菱電機住環境システムズ
新 | 5319022602 | 全熱交換器―ブランド品― ＬＧＨ－Ｎ３５ＣＸ３ 風量３５０ｍ３／ｈ 天吊カセット（ＰＺ－Ｎ３５０ＳＰ２含む） 三菱電機住環境システムズ | 台 | 729
旧 | 5319022602 | 全熱交換器 ＬＧＨ－Ｎ３５ＣＸ３ 風量３５０ｍ３／ｈ 天吊カセット（ＰＺ－Ｎ３５０ＳＰ２含む） 三菱電機住環境システムズ
新 | 5319022604 | 全熱交換器―ブランド品― ＬＧＨ－Ｎ５０ＣＸ３ 風量５００ｍ３／ｈ 天吊カセット（ＰＺ－Ｎ３５０ＳＰ２含む） 三菱電機住環境システムズ | 台 | 729
旧 | 5319022604 | 全熱交換器 ＬＧＨ－Ｎ５０ＣＸ３ 風量５００ｍ３／ｈ 天吊カセット（ＰＺ－Ｎ３５０ＳＰ２含む） 三菱電機住環境システムズ
新 | 5505012002 | ベンチレータ―ブランド品― ルーフファン ＲＦ－１２Ｈ ５０Ｈｚ ファン径３０ｃｍ 出力６０Ｗ 風量２７ｍ３／ｍｉｎ 鎌倉製作所 | 台 | 733
旧 | 5505012002 | ベンチレータ ルーフファン ＲＦ－１２Ｈ ５０Ｈｚ ファン径３０ｃｍ 出力６０Ｗ 風量２７ｍ３／ｍｉｎ 鎌倉製作所
新 | 5505012004 | ベンチレータ―ブランド品― ルーフファン ＲＦ－１６Ｈ ５０Ｈｚ ファン径４０ｃｍ 出力２５０Ｗ 風量６３ｍ３／ｍｉｎ 鎌倉製作所 | 台 | 733
旧 | 5505012004 | ベンチレータ ルーフファン ＲＦ－１６Ｈ ５０Ｈｚ ファン径４０ｃｍ 出力２５０Ｗ 風量６３ｍ３／ｍｉｎ 鎌倉製作所
新 | 5505012006 | ベンチレータ―ブランド品― ルーフファン ＲＦ－１６ＨＳ ５０Ｈｚ ファン径４０ｃｍ 出力１００Ｗ 風量４０ｍ３／ｍｉｎ 鎌倉製作所 | 台 | 733
旧 | 5505012006 | ベンチレータ ルーフファン ＲＦ－１６ＨＳ ５０Ｈｚ ファン径４０ｃｍ 出力１００Ｗ 風量４０ｍ３／ｍｉｎ 鎌倉製作所
新 | 5505012008 | ベンチレータ―ブランド品― ルーフファン ＲＦ－２０Ｈ ５０Ｈｚ ファン径５０ｃｍ 出力４００Ｗ 風量１１１ｍ３／ｍｉｎ 鎌倉製作所 | 台 | 733
旧 | 5505012008 | ベンチレータ ルーフファン ＲＦ－２０Ｈ ５０Ｈｚ ファン径５０ｃｍ 出力４００Ｗ 風量１１１ｍ３／ｍｉｎ 鎌倉製作所
新 | 5505012012 | ベンチレータ―ブランド品― ルーフファン ＲＦ－２４ＨＳ ５０Ｈｚ ファン径６０ｃｍ 出力４００Ｗ 風量１２３ｍ３／ｍｉｎ 鎌倉製作所 | 台 | 733
旧 | 5505012012 | ベンチレータ ルーフファン ＲＦ－２４ＨＳ ５０Ｈｚ ファン径６０ｃｍ 出力４００Ｗ 風量１２３ｍ３／ｍｉｎ 鎌倉製作所
新 | 5505012018 | ベンチレータ―ブランド品― ルーフファン ＲＦ－４２Ｈ ５０Ｈｚ ファン径１０５ｃｍ 出力２，２００Ｗ 風量５００ｍ３／ｍｉｎ 鎌倉製作所 | 台 | 733
旧 | 5505012018 | ベンチレータ ルーフファン ＲＦ－４２Ｈ ５０Ｈｚ ファン径１０５ｃｍ 出力２，２００Ｗ 風量５００ｍ３／ｍｉｎ 鎌倉製作所
新 | 5505012020 | ベンチレータ―ブランド品― ルーフファン ＲＦ－４８Ｈ ５０Ｈｚ ファン径１２０ｃｍ 出力３，７００Ｗ 風量６９０ｍ３／ｍｉｎ 鎌倉製作所 | 台 | 733
旧 | 5505012020 | ベンチレータ ルーフファン ＲＦ－４８Ｈ ５０Ｈｚ ファン径１２０ｃｍ 出力３，７００Ｗ 風量６９０ｍ３／ｍｉｎ 鎌倉製作所
新 | 5505012022 | ベンチレータ―ブランド品― ルーフファン ＲＦ－２４Ｈ－Ｅ３ ５０Ｈｚ ファン径６０ｃｍ 出力７５０Ｗ 風量１６３ｍ３／ｍｉｎ 鎌倉製作所 | 台 | 733
旧 | 5505012022 | ベンチレータ ルーフファン ＲＦ－２４Ｈ－Ｅ３ ５０Ｈｚ ファン径６０ｃｍ 出力７５０Ｗ 風量１６３ｍ３／ｍｉｎ 鎌倉製作所
新 | 5505012024 | ベンチレータ―ブランド品― ルーフファン ＲＦ－３０Ｈ－Ｅ３ ５０Ｈｚ ファン径７５ｃｍ 出力１，５００Ｗ 風量２９４ｍ３／ｍｉｎ 鎌倉製作所 | 台 | 733
旧 | 5505012024 | ベンチレータ ルーフファン ＲＦ－３０Ｈ－Ｅ３ ５０Ｈｚ ファン径７５ｃｍ 出力１，５００Ｗ 風量２９４ｍ３／ｍｉｎ 鎌倉製作所
新 | 5505012026 | ベンチレータ―ブランド品― ルーフファン ＲＦ－３６Ｈ－Ｅ３ ５０Ｈｚ ファン径９０ｃｍ 出力２，２００Ｗ 風量４０７ｍ３／ｍｉｎ 鎌倉製作所 | 台 | 733
旧 | 5505012026 | ベンチレータ ルーフファン ＲＦ－３６Ｈ－Ｅ３ ５０Ｈｚ ファン径９０ｃｍ 出力２，２００Ｗ 風量４０７ｍ３／ｍｉｎ 鎌倉製作所
新 | 5505012530 | ベンチレータ―ブランド品― ベンチレーター （袴付き） ＭＢ－３０ ５０Ｈｚ ファン径３０ｃｍ 出力５０Ｗ 風量３０ｍ３／ｍｉｎ スカイベンツ | 台 | 733
旧 | 5505012530 | ベンチレータ ベンチレーター （袴付き） ＭＢ－３０ ５０Ｈｚ ファン径３０ｃｍ 出力５０Ｗ 風量３０ｍ３／ｍｉｎ スカイベンツ
新 | 5505012532 | ベンチレータ―ブランド品― ベンチレーター （袴付き） ＭＢ－４０ ５０Ｈｚ ファン径４０ｃｍ 出力２００Ｗ 風量６８ｍ３／ｍｉｎ スカイベンツ | 台 | 733
旧 | 5505012532 | ベンチレータ ベンチレーター （袴付き） ＭＢ－４０ ５０Ｈｚ ファン径４０ｃｍ 出力２００Ｗ 風量６８ｍ３／ｍｉｎ スカイベンツ
新 | 5505012534 | ベンチレータ―ブランド品― ベンチレーター （袴付き） ＭＢ－５０ ５０Ｈｚ ファン径５０ｃｍ 出力４００Ｗ 風量１０３ｍ３／ｍｉｎ スカイベンツ | 台 | 733
旧 | 5505012534 | ベンチレータ ベンチレーター （袴付き） ＭＢ－５０ ５０Ｈｚ ファン径５０ｃｍ 出力４００Ｗ 風量１０３ｍ３／ｍｉｎ スカイベンツ
新 | 5505012536 | ベンチレータ―ブランド品― ベンチレーター （袴付き） ＭＢ－６０ ５０Ｈｚ ファン径６０ｃｍ 出力７５０Ｗ 風量１５７ｍ３／ｍｉｎ スカイベンツ | 台 | 733
旧 | 5505012536 | ベンチレータ ベンチレーター （袴付き） ＭＢ－６０ ５０Ｈｚ ファン径６０ｃｍ 出力７５０Ｗ 風量１５７ｍ３／ｍｉｎ スカイベンツ
新 | 5505012538 | ベンチレータ―ブランド品― ベンチレーター （袴付き） ＭＢ－７５ ５０Ｈｚ ファン径７５ｃｍ 出力１，５００Ｗ 風量３２５ｍ３／ｍｉｎ スカイベンツ | 台 | 733
旧 | 5505012538 | ベンチレータ ベンチレーター （袴付き） ＭＢ－７５ ５０Ｈｚ ファン径７５ｃｍ 出力１，５００Ｗ 風量３２５ｍ３／ｍｉｎ スカイベンツ
新 | 5505012542 | ベンチレータ―ブランド品― ベンチレーター （袴付き） ＭＢ－１０５ ５０Ｈｚ ファン径１０５ｃｍ 出力２，２００Ｗ 風量５７０ｍ３／ｍｉｎ スカイベンツ | 台 | 733
旧 | 5505012542 | ベンチレータ ベンチレーター （袴付き） ＭＢ－１０５ ５０Ｈｚ ファン径１０５ｃｍ 出力２，２００Ｗ 風量５７０ｍ３／ｍｉｎ スカイベンツ
新 | 5505012543 | ベンチレータ―ブランド品― ベンチレーター （袴付き） ＭＢ－１２０ ５０Ｈｚ ファン径１２０ｃｍ 出力３，７００Ｗ 風量５９０ｍ３／ｍｉｎ スカイベンツ | 台 | 733
旧 | 5505012543 | ベンチレータ ベンチレーター （袴付き） ＭＢ－１２０ ５０Ｈｚ ファン径１２０ｃｍ 出力３，７００Ｗ 風量５９０ｍ３／ｍｉｎ スカイベンツ
新 | 5505012544 | ベンチレータ―ブランド品― ベンチレーター （袴付き） ＭＢ－９０ ５０Ｈｚ ファン径９０ｃｍ 出力２，２００Ｗ 風量４５０ｍ３／ｍｉｎ スカイベンツ | 台 | 733
旧 | 5505012544 | ベンチレータ ベンチレーター （袴付き） ＭＢ－９０ ５０Ｈｚ ファン径９０ｃｍ 出力２，２００Ｗ 風量４５０ｍ３／ｍｉｎ スカイベンツ
新 | 5505014002 | ベンチレータ―ブランド品― スイデンアロールーフ （袴別） ＳＲＦ－Ｒ４０Ｆ ６０Ｈｚ ファン径４０ｃｍ 出力２００Ｗ 風量６９ｍ３／ｍｉｎ スイデン | 台 | 733
旧 | 5505014002 | ベンチレータ スイデンアロールーフ （袴別） ＳＲＦ－Ｒ４０Ｆ ６０Ｈｚ ファン径４０ｃｍ 出力２００Ｗ 風量６９ｍ３／ｍｉｎ スイデン
新 | 5505014004 | ベンチレータ―ブランド品― スイデンアロールーフ （袴別） ＳＲＦ－ＮＲ５０Ｆ ６０Ｈｚ ファン径５０ｃｍ 出力４００Ｗ 風量９５ｍ３／ｍｉｎ スイデン | 台 | 733
旧 | 5505014004 | ベンチレータ スイデンアロールーフ （袴別） ＳＲＦ－ＮＲ５０Ｆ ６０Ｈｚ ファン径５０ｃｍ 出力４００Ｗ 風量９５ｍ３／ｍｉｎ スイデン
新 | 5505014012 | ベンチレータ―ブランド品― スイデンアロールーフ （袴別） ＳＲＦ－ＴＲ６０Ｆ ６０Ｈｚ ファン径６０ｃｍ 出力７５０Ｗ 風量１５５ｍ３／ｍｉｎ スイデン | 台 | 733
旧 | 5505014012 | ベンチレータ スイデンアロールーフ （袴別） ＳＲＦ－ＴＲ６０Ｆ ６０Ｈｚ ファン径６０ｃｍ 出力７５０Ｗ 風量１５５ｍ３／ｍｉｎ スイデン
新 | 5505014014 | ベンチレータ―ブランド品― スイデンアロールーフ （袴別） ＳＲＦ－ＴＲ７５Ｆ ６０Ｈｚ ファン径７３．５ｃｍ 出力１，５００Ｗ 風量２５１ｍ３／ｍｉｎ スイデン | 台 | 733
旧 | 5505014014 | ベンチレータ スイデンアロールーフ （袴別） ＳＲＦ－ＴＲ７５Ｆ ６０Ｈｚ ファン径７３．５ｃｍ 出力１，５００Ｗ 風量２５１ｍ３／ｍｉｎ スイデン
新 | 5505014016 | ベンチレータ―ブランド品― スイデンアロールーフ （袴別） ＳＲＦ－ＴＲ９０Ｆ ６０Ｈｚ ファン径８９ｃｍ 出力２，２００Ｗ 風量３８８ｍ３／ｍｉｎ スイデン | 台 | 733
旧 | 5505014016 | ベンチレータ スイデンアロールーフ （袴別） ＳＲＦ－ＴＲ９０Ｆ ６０Ｈｚ ファン径８９ｃｍ 出力２，２００Ｗ 風量３８８ｍ３／ｍｉｎ スイデン
新 | 5505017008 | ベンチレータ―ブランド品― 屋上換気型 ＦＹ－６０ＳＱＥ－Ｃ ６０Ｈｚ ファン径６０ｃｍ 出力７５０Ｗ 風量１９０ｍ３／ｍｉｎ パナソニックＨＶＡＣ＆ＣＣ | 台 | 733
旧 | 5505017008 | ベンチレータ 屋上換気型 ＦＹ－６０ＳＱＥ－Ｃ ６０Ｈｚ ファン径６０ｃｍ 出力７５０Ｗ 風量１９０ｍ３／ｍｉｎ パナソニックエコシステムズ
新 | 5505017010 | ベンチレータ―ブランド品― 屋上換気型 ＦＹ－７５ＳＱＥ－Ｃ ６０Ｈｚ ファン径７５ｃｍ 出力１，５００Ｗ 風量３２０ｍ３／ｍｉｎ パナソニックＨＶＡＣ＆ＣＣ | 台 | 733
旧 | 5505017010 | ベンチレータ 屋上換気型 ＦＹ－７５ＳＱＥ－Ｃ ６０Ｈｚ ファン径７５ｃｍ 出力１，５００Ｗ 風量３２０ｍ３／ｍｉｎ パナソニックエコシステムズ
新 | 5505018004 | ベンチレータ―ブランド品― 屋上換気扇 ＶＳ－５００ ５０Ｈｚ ファン径５０ｃｍ 出力４００Ｗ 風量１０５ｍ３／ｍｉｎ 葵精工 | 台 | 733
旧 | 5505018004 | ベンチレータ 屋上換気扇 ＶＳ－５００ ５０Ｈｚ ファン径５０ｃｍ 出力４００Ｗ 風量１０５ｍ３／ｍｉｎ 葵精工
新 | 5505018006 | ベンチレータ―ブランド品― 屋上換気扇 ＶＳ－６００ ５０Ｈｚ ファン径６０ｃｍ 出力７５０Ｗ 風量１６０ｍ３／ｍｉｎ 葵精工 | 台 | 733
旧 | 5505018006 | ベンチレータ 屋上換気扇 ＶＳ－６００ ５０Ｈｚ ファン径６０ｃｍ 出力７５０Ｗ 風量１６０ｍ３／ｍｉｎ 葵精工
新 | 5505018008 | ベンチレータ―ブランド品― 屋上換気扇 ＶＳ－７５０ ５０Ｈｚ ファン径７５ｃｍ 出力１，５００Ｗ 風量２７８ｍ３／ｍｉｎ 葵精工 | 台 | 733
旧 | 5505018008 | ベンチレータ 屋上換気扇 ＶＳ－７５０ ５０Ｈｚ ファン径７５ｃｍ 出力１，５００Ｗ 風量２７８ｍ３／ｍｉｎ 葵精工
新 | 5505018010 | ベンチレータ―ブランド品― 屋上換気扇 ＶＳ－８００ ５０Ｈｚ ファン径８０ｃｍ 出力２，２００Ｗ 風量３２０ｍ３／ｍｉｎ 葵精工 | 台 | 733
旧 | 5505018010 | ベンチレータ 屋上換気扇 ＶＳ－８００ ５０Ｈｚ ファン径８０ｃｍ 出力２，２００Ｗ 風量３２０ｍ３／ｍｉｎ 葵精工
新 | 5505018013 | ベンチレータ―ブランド品― 屋上換気扇 ＶＳ－９００Ａ ５０Ｈｚ ファン径９０ｃｍ 出力３，７００Ｗ 風量４５７ｍ３／ｍｉｎ 葵精工 | 台 | 733
旧 | 5505018013 | ベンチレータ 屋上換気扇 ＶＳ－９００Ａ ５０Ｈｚ ファン径９０ｃｍ 出力３，７００Ｗ 風量４５７ｍ３／ｍｉｎ 葵精工
新 | 5505018014 | ベンチレータ―ブランド品― 屋上換気扇 ＶＳ－１０００Ａ ５０Ｈｚ ファン径１００ｃｍ 出力５，５００Ｗ 風量６７２ｍ３／ｍｉｎ 葵精工 | 台 | 733
旧 | 5505018014 | ベンチレータ 屋上換気扇 ＶＳ－１０００Ａ ５０Ｈｚ ファン径１００ｃｍ 出力５，５００Ｗ 風量６７２ｍ３／ｍｉｎ 葵精工
新 | 5505018502 | ベンチレータ―ブランド品― 屋上換気扇 （標準形） ＲＶ－１２Ｓ ５０Ｈｚ ファン径３０ｃｍ 出力５０Ｗ 風量２６ｍ３／ｍｉｎ テラル | 台 | 733
旧 | 5505018502 | ベンチレータ 屋上換気扇 （標準形） ＲＶ－１２Ｓ ５０Ｈｚ ファン径３０ｃｍ 出力５０Ｗ 風量２６ｍ３／ｍｉｎ テラル
新 | 5505018504 | ベンチレータ―ブランド品― 屋上換気扇 （標準形） ＲＶ－２０Ｓ２ ５０Ｈｚ ファン径５０ｃｍ 出力４００Ｗ 風量１１０ｍ３／ｍｉｎ テラル | 台 | 733
旧 | 5505018504 | ベンチレータ 屋上換気扇 （標準形） ＲＶ－２０Ｓ２ ５０Ｈｚ ファン径５０ｃｍ 出力４００Ｗ 風量１１０ｍ３／ｍｉｎ テラル
新 | 5505018506 | ベンチレータ―ブランド品― 屋上換気扇 （標準形） ＲＶ－３０Ｓ ５０Ｈｚ ファン径７５ｃｍ 出力１，５００Ｗ 風量３１０ｍ３／ｍｉｎ テラル | 台 | 733
旧 | 5505018506 | ベンチレータ 屋上換気扇 （標準形） ＲＶ－３０Ｓ ５０Ｈｚ ファン径７５ｃｍ 出力１，５００Ｗ 風量３１０ｍ３／ｍｉｎ テラル
新 | 5505018508 | ベンチレータ―ブランド品― 屋上換気扇 （低速静音形） ６ＲＶ－１６Ｓ ５０Ｈｚ ファン径４０ｃｍ 出力１００Ｗ 風量４２ｍ３／ｍｉｎ テラル | 台 | 733
旧 | 5505018508 | ベンチレータ 屋上換気扇 （低速静音形） ６ＲＶ－１６Ｓ ５０Ｈｚ ファン径４０ｃｍ 出力１００Ｗ 風量４２ｍ３／ｍｉｎ テラル
新 | 5505018512 | ベンチレータ―ブランド品― 屋上換気扇 （低速静音形） ８ＲＶ－３０Ｓ ５０Ｈｚ ファン径７５ｃｍ 出力７５０Ｗ 風量２２０ｍ３／ｍｉｎ テラル | 台 | 733
旧 | 5505018512 | ベンチレータ 屋上換気扇 （低速静音形） ８ＲＶ－３０Ｓ ５０Ｈｚ ファン径７５ｃｍ 出力７５０Ｗ 風量２２０ｍ３／ｍｉｎ テラル
新 | 5505018514 | ベンチレータ―ブランド品― 屋上換気扇 （低速静音形） ８ＲＶ－３６Ｓ ５０Ｈｚ ファン径９０ｃｍ 出力１，５００Ｗ 風量３８０ｍ３／ｍｉｎ テラル | 台 | 733
旧 | 5505018514 | ベンチレータ 屋上換気扇 （低速静音形） ８ＲＶ－３６Ｓ ５０Ｈｚ ファン径９０ｃｍ 出力１，５００Ｗ 風量３８０ｍ３／ｍｉｎ テラル
新 | 6901161080 | 鳥類飛来防止装置 バードストッパー ネットタイプ ポリエチレン２５ｍｍ目 撚線 ４００Ｄ ３６本（取付副資材別途） エスク | ｍ２ | 772
旧 | 6901161080 | 鳥類飛来防止装置 バードストッパー ネットタイプ ポリエチレン２５ｍｍ目 撚線 エスク
新 | 6901161130 | 鳥類飛来防止装置 バードストッパー ネットタイプ ポリエチレン２５ｍｍ目 単線 ２５００Ｄ（取付副資材別途） エスク | ｍ２ | 772
旧 | 6901161130 | 鳥類飛来防止装置 バードストッパー ネットタイプ ポリエチレン２５ｍｍ目 単線 エスク
新 | 8005140056 | 大型パイプ式システム支保部材賃貸料金―ブランド品― パイプ支柱システム ＲＯＲＯ Ｓ－５０ 賃貸料 中段足場梯子頂部 ヒロセ技研 | 個・日 | 999
旧 | 8005140056 | 大型パイプ式システム支保部材賃貸料金―ブランド品― パイプ支柱システム ＲＯＲＯ Ｓ－５０ 賃貸料 中段足場梯子頂部 ７３０ｍｍ ヒロセ技研
新 | 8005145056 | 大型パイプ式システム支保部材賃貸料金―ブランド品― パイプ支柱システム ＲＯＲＯ Ｓ－５０ 基本料 中段足場梯子頂部 ヒロセ技研 | 個 | 999
旧 | 8005145056 | 大型パイプ式システム支保部材賃貸料金―ブランド品― パイプ支柱システム ＲＯＲＯ Ｓ－５０ 基本料 中段足場梯子頂部 ７３０ｍｍ ヒロセ技研
新 | 9213090794 | 特殊舗装工（本工事） コンクリート舗装 透水性コンクリート舗装 Ｋ－グランド（Ｃ） 厚７．０ｃｍ 施工規模１００ｍ２ 材工共 エコシステム | ｍ２ | 844
旧 | 9213090794 | 特殊舗装工（本工事） コンクリート舗装 透水性コンクリート舗装 Ｋ－グランド（Ｃ） 厚７．０ｃｍ 施工規模３００ｍ２ 材工共 エコシステム
新 | 9213090814 | 特殊舗装工（本工事） 常温型カラー舗装 塗布式舗装 Ｋグランドコート １．８ｋｇ／ｍ２ 施工規模１００ｍ２ 材工共 エコシステム | ｍ２ | 843
旧 | 9213090814 | 特殊舗装工（本工事） 常温型カラー舗装 塗布式舗装 Ｋグランドコート １．８ｋｇ／ｍ２ 施工規模４００ｍ２ 材工共 エコシステム

## 新規（略称版）
品目コード | 品 目 | 規 格 | 単 位 | ページ
0905160614 | 球座付ナット | Ｄ１９用 めっき | 個 | 999
0905160616 | 球座ナット | Ｄ１９・２２・２５用 防錆処理 | 個 | 999
0957011002 | ひび割れ補修材 シール材 | ボンドトップＷＧ | ｋｇ | 193
0957011004 | ひび割れ補修材 シール材 | ＃１０１ | ｋｇ | 193
0957011006 | ひび割れ補修材 シール材 | ＣＲＢハクリシール | 本 | 193
0957011008 | ひび割れ補修材 シール材 | ＢＬシール | ｋｇ | 193
0957011010 | ひび割れ補修材 注入材 | クラックボンドタイプ１ 低粘度 | ｋｇ | 193
0957011012 | ひび割れ補修材 注入材 | ＢＬグラウト | ｋｇ | 193
0957011014 | ひび割れ補修材 注入材 | クラックボンドタイプ２ | ｋｇ | 193
0957011016 | ひび割れ補修材 注入材 | ＤＤグラウト５０ | ｋｇ | 193
0957011018 | ひび割れ補修材 注入材 | クラックボンドタイプ３ | ｋｇ | 193
0957011020 | ひび割れ補修材 注入材 | ＢＬグラウト１００ | ｋｇ | 193
0957011022 | ひび割れ補修材 低圧注入器具 | ＣＲＢインジェクター | 本 | 193
0957011024 | ひび割れ補修材 低圧注入器具 | ＤＤインジェクター | 本 | 193
0957011202 | ひび割れ補修材 充てん材 | エポボンド１ＣＨ | 本 | 193
0957011302 | あと施工アンカー定着用接着剤 | アンカーロック | ｋｇ | 193
1003052092 | ＩＮＳＥＭダブルウォール | 壁面材 エキスパンドメタル | ｔ | 355
1003052094 | ＩＮＳＥＭダブルウォール | タイ材 Ｄ１３～１９ 無処理 | ｔ | 355
1003052096 | ＩＮＳＥＭダブルウォール | タイ材 Ｄ２２以上 無処理 | ｔ | 355
1003052098 | ダブルウォール | タイ材 無処理 | ｔ | 999
1403040613 | 合成木材ベンチ（背付） | ＭＢＲ－１５ＡＰ | 基 | 449
1403060836 | ピクニックテーブル | ＹＴ－Ｕ１５ | 基 | 449
1403131016 | 水飲み | ＷＤ－ＦＹＡ＋ＷＭ２ | 基 | 450
1429068950 | サンデーマルチ | ５０Ｌ | 袋 | 439
1429068951 | サンデーマルチ | 糊剤入 ５０Ｌ | 袋 | 439
1909043202 | 落石防護柵部材 改良コン建込 | めっき Ｈ１．５ ケーブル耐雪 | ｍ | 999
1909043204 | 落石防護柵部材 改良コン建込 | めっき Ｈ１．５ 中間支柱耐雪 | 本 | 999
1909043206 | 落石防護柵部材 改良コン建込 | めっき Ｈ１．５ 端末支柱耐雪 | 本 | 999
1909043208 | 落石防護柵部材 改良コン建込 | めっき Ｈ１．５間隔保持材耐雪 | 箇所 | 999
1909043210 | 落石防護柵部材 改良コン建込 | めっき Ｈ２ ケーブル 耐雪 | ｍ | 999
1909043212 | 落石防護柵部材 改良コン建込 | めっき Ｈ２ 中間支柱 耐雪 | 本 | 999
1909043214 | 落石防護柵部材 改良コン建込 | めっき Ｈ２ 端末支柱 耐雪 | 本 | 999
1909043216 | 落石防護柵部材 改良コン建込 | めっき Ｈ２ 間隔保持材 耐雪 | 箇所 | 999
1909043218 | 落石防護柵部材 改良コン建込 | めっき Ｈ２．５ ケーブル耐雪 | ｍ | 999
1909043220 | 落石防護柵部材 改良コン建込 | めっき Ｈ２．５ 中間支柱耐雪 | 本 | 999
1909043222 | 落石防護柵部材 改良コン建込 | めっき Ｈ２．５ 端末支柱耐雪 | 本 | 999
1909043224 | 落石防護柵部材 改良コン建込 | めっき Ｈ２．５間隔保持材耐雪 | 箇所 | 999
1909043226 | 落石防護柵部材 改良コン建込 | めっき Ｈ３ ケーブル 耐雪 | ｍ | 999
1909043228 | 落石防護柵部材 改良コン建込 | めっき Ｈ３ 中間支柱 耐雪 | 本 | 999
1909043230 | 落石防護柵部材 改良コン建込 | めっき Ｈ３ 端末支柱 耐雪 | 本 | 999
1909043232 | 落石防護柵部材 改良コン建込 | めっき Ｈ３ 間隔保持材 耐雪 | 箇所 | 999
1909043234 | 落石防護柵部材 改良コン建込 | 支柱間隔３ｍ 上弦材 耐雪 | 本 | 999
1909043236 | 落石防護柵部材 改良コン建込 | 支柱間隔２ｍ 上弦材 耐雪 | 本 | 999
1909043238 | 落石防護柵部材 改良コン建込 | めっき ステーロープ 径１８ | 箇所 | 999
2107013509 | 耐震スリット材 | ＬＨ２５ＲＫ Ｗ１８０ | ｍ | 459
2107013516 | 耐震スリット材 | ＺＯＯＭ－２５Ｒ Ｗ１８０ | ｍ | 459
6313010050 | 精密騒音計 | Ｎｏｒ１４５ リオン | 台 | 770
6901161053 | 鳥類飛来防止装置 | エコピック ウルトラロング１ | 本 | 772
6901161054 | 鳥類飛来防止装置 | エコピック ウルトラロング２ | 本 | 772
6901161092 | 鳥類飛来防止装置 | エコクリップ | 本 | 772
6901161101 | 鳥類飛来防止装置 | バードストッパー ペイント | ｍ２ | 772
6954011049 | 太陽光発電システム パワコン | ＶＢＰＣ２３０ＮＣ４ | 台 | 999
6954011051 | 太陽光発電システム パワコン | ＶＢＰＣ２４０ＮＣ４ | 台 | 999
6954011053 | 太陽光発電システム パワコン | ＶＢＰＣ２５５ＮＣ４ | 台 | 999

## 変更（略称版）
区分 | 品目コード | 品 目 | 規 格 | 単 位 | ページ
新 | 0705351132 | 道路用塗料 | ビジビーズＧＢ－Ｔ１２ | 缶（袋） | 205
旧 | 0705351132 | ガラスビーズ
新 | 0705351134 | 道路用塗料 | ビジビーズＧＢ－Ｔ１６ | 缶（袋） | 205
旧 | 0705351134 | ガラスビーズ
新 | 0705351136 | 道路用塗料 | ビジビーズＧＢ－Ｔ２０ | 缶（袋） | 205
旧 | 0705351136 | ガラスビーズ
新 | 0905100606 | 六角ナット 黒皮 | Ｗ３／８ 冷間ホーマー １種 | 個 | 67
旧 | 0905100606 | 六角ナット | Ｗ３／８ 黒皮 冷間ホーマー
新 | 0905100608 | 六角ナット 黒皮 | Ｗ１／２ 冷間ホーマー １種 | 個 | 67
旧 | 0905100608 | 六角ナット | Ｗ１／２ 黒皮 冷間ホーマー
新 | 0905100610 | 六角ナット 黒皮 | Ｗ５／８ 冷間ホーマー １種 | 個 | 67
旧 | 0905100610 | 六角ナット | Ｗ５／８ 黒皮 冷間ホーマー
新 | 0905100612 | 六角ナット 黒皮 | Ｗ３／４ 冷間ホーマー １種 | 個 | 67
旧 | 0905100612 | 六角ナット | Ｗ３／４ 黒皮 冷間ホーマー
新 | 0905100625 | 六角ナット 黒皮 | Ｍ８ 冷間ホーマー １種 | 個 | 999
旧 | 0905100625 | 六角ナット | Ｍ８ 黒皮 冷間ホーマー
新 | 0905100626 | 六角ナット 黒皮 | Ｍ１０ 冷間ホーマー １種 | 個 | 999
旧 | 0905100626 | 六角ナット | Ｍ１０ 黒皮 冷間ホーマー
新 | 0905100632 | 六角ナット 黒皮 | Ｍ１２ 冷間ホーマー １種 | 個 | 67
旧 | 0905100632 | 六角ナット | Ｍ１２ 黒皮 冷間ホーマー
新 | 0905100636 | 六角ナット 黒皮 | Ｍ１６ 冷間ホーマー １種 | 個 | 67
旧 | 0905100636 | 六角ナット | Ｍ１６ 黒皮 冷間ホーマー
新 | 0905100638 | 六角ナット 黒皮 | Ｍ２０ 冷間ホーマー １種 | 個 | 67
旧 | 0905100638 | 六角ナット | Ｍ２０ 黒皮 冷間ホーマー
新 | 0905100640 | 六角ナット 黒皮 | Ｍ２２ 冷間ホーマー １種 | 個 | 67
旧 | 0905100640 | 六角ナット | Ｍ２２ 黒皮 冷間ホーマー
新 | 0905100642 | 六角ナット 黒皮 | Ｍ２４ 冷間ホーマー １種 | 個 | 67
旧 | 0905100642 | 六角ナット | Ｍ２４ 黒皮 冷間ホーマー
新 | 0905100646 | 六角ナット 黒皮 | Ｍ３０ 冷間ホーマー １種 | 個 | 999
旧 | 0905100646 | 六角ナット | Ｍ３０ 黒皮 冷間ホーマー
新 | 0905100802 | ステンレス六角ナット | Ｍ１０ｍｍ ＳＵＳ３０４ １種 | 個 | 69
旧 | 0905100802 |  | Ｍ１０ｍｍ ＳＵＳ３０４
新 | 0905100804 | ステンレス六角ナット | Ｍ１２ｍｍ ＳＵＳ３０４ １種 | 個 | 69
旧 | 0905100804 |  | Ｍ１２ｍｍ ＳＵＳ３０４
新 | 0905100808 | ステンレス六角ナット | Ｍ１６ｍｍ ＳＵＳ３０４ １種 | 個 | 69
旧 | 0905100808 |  | Ｍ１６ｍｍ ＳＵＳ３０４
新 | 0905100810 | ステンレス六角ナット | Ｍ１８ｍｍ ＳＵＳ３０４ １種 | 個 | 69
旧 | 0905100810 |  | Ｍ１８ｍｍ ＳＵＳ３０４
新 | 0905100812 | ステンレス六角ナット | Ｍ２０ｍｍ ＳＵＳ３０４ １種 | 個 | 69
旧 | 0905100812 |  | Ｍ２０ｍｍ ＳＵＳ３０４
新 | 0905100814 | ステンレス六角ナット | Ｍ２２ｍｍ ＳＵＳ３０４ １種 | 個 | 69
旧 | 0905100814 |  | Ｍ２２ｍｍ ＳＵＳ３０４
新 | 0905101002 | 六角ナット 亜鉛めっき | Ｗ３／８ 冷間ホーマー １種 | 個 | 999
旧 | 0905101002 | 六角ナット | Ｗ３／８亜鉛めっき冷間ホーマー
新 | 0905101004 | 六角ナット 亜鉛めっき | Ｗ１／２ 冷間ホーマー １種 | 個 | 999
旧 | 0905101004 | 六角ナット | Ｗ１／２亜鉛めっき冷間ホーマー
新 | 0905101006 | 六角ナット 亜鉛めっき | Ｗ５／８ 冷間ホーマー １種 | 個 | 999
旧 | 0905101006 | 六角ナット | Ｗ５／８亜鉛めっき冷間ホーマー
新 | 0905101008 | 六角ナット 亜鉛めっき | Ｗ３／４ 冷間ホーマー １種 | 個 | 999
旧 | 0905101008 | 六角ナット | Ｗ３／４亜鉛めっき冷間ホーマー
新 | 0905101012 | 六角ナット 亜鉛めっき | Ｍ１２ 冷間ホーマー １種 | 個 | 999
旧 | 0905101012 | 六角ナット | Ｍ１２ 亜鉛めっき冷間ホーマー
新 | 0905101014 | 六角ナット 亜鉛めっき | Ｍ１６ 冷間ホーマー １種 | 個 | 999
旧 | 0905101014 | 六角ナット | Ｍ１６ 亜鉛めっき冷間ホーマー
新 | 0905101016 | 六角ナット 亜鉛めっき | Ｍ２０ 冷間ホーマー １種 | 個 | 999
旧 | 0905101016 | 六角ナット | Ｍ２０ 亜鉛めっき冷間ホーマー
新 | 0905101018 | 六角ナット 亜鉛めっき | Ｍ２２ 冷間ホーマー １種 | 個 | 999
旧 | 0905101018 | 六角ナット | Ｍ２２ 亜鉛めっき冷間ホーマー
新 | 0905101020 | 六角ナット 亜鉛めっき | Ｍ２４ 冷間ホーマー １種 | 個 | 999
旧 | 0905101020 | 六角ナット | Ｍ２４ 亜鉛めっき冷間ホーマー
新 | 0905101022 | 六角ナット 亜鉛めっき | Ｍ８ 冷間ホーマー １種 | 個 | 999
旧 | 0905101022 | 六角ナット | Ｍ８ 亜鉛めっき冷間ホーマー
新 | 0905101024 | 六角ナット 亜鉛めっき | Ｍ１０ 冷間ホーマー １種 | 個 | 999
旧 | 0905101024 | 六角ナット | Ｍ１０亜鉛めっき冷間ホーマー
新 | 0905101026 | 六角ナット 亜鉛めっき | Ｍ３０ 冷間ホーマー １種 | 個 | 999
旧 | 0905101026 | 六角ナット | Ｍ３０ 亜鉛めっき冷間ホーマー
新 | 0905151528 | エーエルシーアンカー | Ｍ１０×Ｌ８５ｍｍ | 本 | 64
旧 | 0905151528 | エーエルシーアンカースーパーＸ
新 | 0905160584 | ＡＳ３４５－Ｐボルト | Ｄ１９ Ｌ１０００ｍｍ | 本 | 72
旧 | 0905160584 |  | Ｄ１９ Ｌ１０００ｍｍ 岡部
新 | 0905160586 | ＡＳ３４５－Ｐボルト | Ｄ２２ Ｌ１０００ｍｍ | 本 | 72
旧 | 0905160586 |  | Ｄ２２ Ｌ１０００ｍｍ 岡部
新 | 0905160588 | ＡＳ３４５－Ｐボルト | Ｄ２５ Ｌ１０００ｍｍ | 本 | 72
旧 | 0905160588 |  | Ｄ２５ Ｌ１０００ｍｍ 岡部
新 | 0905160590 | ＨＤボルト－１ ＳＤ３４５ | Ｄ１９ Ｌ１０００ｍｍ | 本 | 72
旧 | 0905160590 | ロックボルト ＨＤボルト－１ | Ｄ１９ Ｌ１０００ｍｍ弘和産業
新 | 0905160592 | キャップナット | Ｄ１９・２２・２５用 | 個 | 72
旧 | 0905160592 | ロックボルト キャップナット | Ｄ１９・２２・２５ 弘和産業
新 | 0905160594 | パッチンスペーサー | Ｄ１９・２２・２５用 | 個 | 72
旧 | 0905160594 | ロックボルトパッチンスペーサー | Ｄ１９・２２・２５ 弘和産業
新 | 0905160596 | ＨＤボルト－１ ＳＤ３４５ | Ｄ２２ Ｌ１０００ｍｍ | 本 | 999
旧 | 0905160596 | ロックボルト ＨＤボルト－１ | Ｄ２２ Ｌ１０００ｍｍ弘和産業
新 | 0905160598 | ＨＤボルト－１ ＳＤ３４５ | Ｄ２５ Ｌ１０００ｍｍ | 本 | 999
旧 | 0905160598 | ロックボルト ＨＤボルト－１ | Ｄ２５ Ｌ１０００ｍｍ弘和産業
新 | 0905160600 | ＨＤボルト－２ ＳＤ３４５ | Ｄ１９ Ｌ１０００ｍｍ | 本 | 999
旧 | 0905160600 | ロックボルト ＨＤボルト－２ | Ｄ１９ Ｌ１０００ｍｍ弘和産業
新 | 0905160602 | ＨＤボルト－２ ＳＤ３４５ | Ｄ２２ Ｌ１０００ｍｍ | 本 | 999
旧 | 0905160602 | ロックボルト ＨＤボルト－２ | Ｄ２２ Ｌ１０００ｍｍ弘和産業
新 | 0905160604 | ＨＤボルト－２ ＳＤ３４５ | Ｄ２５ Ｌ１０００ｍｍ | 本 | 999
旧 | 0905160604 | ロックボルト ＨＤボルト－２ | Ｄ２５ Ｌ１０００ｍｍ弘和産業
新 | 0905160606 | 溝付プレート | １５０×１５０×９ｍｍ めっき | 枚 | 999
旧 | 0905160606 | ロックボルト 溝付プレート | １５０×１５０×９ｍｍ弘和産業
新 | 0905160608 | ＨＤカプラー | Ｄ１９ | 個 | 999
旧 | 0905160608 | ロックボルト ＨＤカプラー | Ｄ１９ 弘和産業
新 | 0905160610 | ＨＤカプラー | Ｄ２２ | 個 | 999
旧 | 0905160610 | ロックボルト ＨＤカプラー | Ｄ２２ 弘和産業
新 | 0905160612 | ＨＤカプラー | Ｄ２５ | 個 | 999
旧 | 0905160612 | ロックボルト ＨＤカプラー | Ｄ２５ 弘和産業
新 | 0905190552 | 溝付角座金－Ｚ | １５０×１５０×９ｍｍ めっき | 枚 | 72
旧 | 0905190552 | ロックボルト付属品 | 溝付角座金－Ｚ １５０×９岡部
新 | 0905190554 | テーパーワッシャー |  | 枚 | 72
旧 | 0905190554 | ロックボルト付属品 | テーパーワッシャー 岡部
新 | 0905190556 | キャップ付ナット めっき | Ｄ１９・２２・２５用 | 個 | 72
旧 | 0905190556 | ロックボルト付属品 | キャップ付ナット めっき 岡部
新 | 0905190558 | キャップ付ナットめっき＋ＰＶＢ | Ｄ１９・２２・２５用 | 個 | 72
旧 | 0905190558 | ロックボルト付属品 | キャップ付ナットめっき＋ＰＶＢ
新 | 0905190560 | ベルパッキン |  | 個 | 72
旧 | 0905190560 | ロックボルト付属品 | ベルパッキン 岡部
新 | 0905195530 | ロックボルトパッカー | ＲＢＰ－１００ 径６５ｍｍ用 | ｍ | 72
旧 | 0905195530 | ロックボルト付属品ＲＢＰ１００ | ロックボルトパッカー径６５ｍｍ
新 | 0905195532 | ロックボルトパッカー | ＲＢＰ－１４０ 径９０ｍｍ用 | ｍ | 72
旧 | 0905195532 | ロックボルト付属品ＲＢＰ１４０ | ロックボルトパッカー径９０ｍｍ
新 | 0905195534 | ロックボルトパッカー付属品 | Ｄ１９・２２・２５用 | 組 | 72
旧 | 0905195534 | ロックボルト付属品 | ロックボルトパッカー付属品
新 | 0905195536 | ＲＢスペーサー | Ｄ１９・２２・２５用 | 個 | 72
旧 | 0905195536 | ロックボルト付属品 | ＲＢスペーサー サンスイ
新 | 0905197026 | 円形プレート | Ｄ１９・２２・２５用 めっき | 個 | 72
旧 | 0905197026 | ロックボルト付属品円形プレート | Ｄ１９・Ｄ２２・Ｄ２５エスティ
新 | 0905197028 | 背面二次注入材 | エアゾール型 | 缶 | 72
旧 | 0905197028 | ロックボルト付属品 | 背面二次注入材 エアゾール型
新 | 1003052011 | ダブルウォール | 鋼矢板セグメントパネル めっき | ｔ | 999
旧 | 1003052011 | ダブルウォール めっき | 鋼矢板セグメントパネル
新 | 1003052041 | ダブルウォール | 腹起し材他 無処理 | ｔ | 999
旧 | 1003052041 | ダブルウォール 無処理 黒皮 | タイ材腹起し材
新 | 1003052051 | ダブルウォール | 鋼矢板セグメントパネル 無処理 | ｔ | 999
旧 | 1003052051 | ダブルウォール 無処理 黒皮 | 鋼矢板セグメントパネル
新 | 1003052061 | ダブルウォール | 腹起し材他 めっき | ｔ | 999
旧 | 1003052061 | ダブルウォール めっき | 堤冠材他
新 | 1003052072 | ＩＮＳＥＭダブルウォール | 壁面材 板厚６ｍｍ 無処理 | ｔ | 355
旧 | 1003052072 |  | 壁面材 板厚６ｍｍ
新 | 1003052074 | ＩＮＳＥＭダブルウォール | 壁面材 板厚４ｍｍ 無処理 | ｔ | 355
旧 | 1003052074 |  | 壁面材 板厚４ｍｍ
新 | 1003052076 | ＩＮＳＥＭダブルウォール | 壁面材 エキスパンドメタルＬ | ｍ２ | 355
旧 | 1003052076 |  | 壁面材 エキスパンドメタル
新 | 1003052079 | ＩＮＳＥＭダブルウォール | 腹起し材他 無処理 | ｔ | 355
旧 | 1003052079 |  | 腹起し材・底面通し材他
新 | 1403040263 | 野外卓 | ＧＴＳ－００１－１５ | 基 | 449
旧 | 1403040263 | ベンチ 野外卓
新 | 1403040268 | 縁台 | ＧＢＳ－０１３Ｓ－１５Ｈ | 基 | 449
旧 | 1403040268 | ベンチ 縁台
新 | 1403040616 | 縁台 | ＥＮ－１２Ａ | 基 | 449
旧 | 1403040616 | ベンチ 縁台 | ＥＮ－Ｃ１２ＡＫ
新 | 1403040622 | 木製ベンチ（背付） | ＭＢ－Ｂ６６－Ｂ ベース式 | 基 | 449
旧 | 1403040622 |  | ＭＢ－Ｂ６６Ｂ－Ｂ ベース式
新 | 1403060830 | ユニバーサル野外卓 | ＹＴ－１２ＡＵＳセット | 組 | 449
旧 | 1403060830 |  | ＹＴ－Ｃ１２ＡＫＳセット
新 | 1403091645 | 遊器具 大型ブランコ２人用 | ＢＵ－３２－Ａ Ｈ２．５ｍ | 基 | 448
旧 | 1403091645 |  | ＢＵ－３２ Ｈ２．５ｍ
新 | 1403093648 | 遊器具 ロッキング遊具ノリノリ | ＮＲ－ＷＲ ホイールローダー | 基 | 448
旧 | 1403093648 |  | ＮＲＩ－ＷＲ ホイールローダー
新 | 1403093650 | 遊器具 ロッキング遊具ノリノリ | ＮＲ－ＲＣ レーシングカー | 基 | 448
旧 | 1403093650 |  | ＮＲＩ－ＲＣ レーシングカー
新 | 1403094004 | 遊器具 ２人乗りブランコ | Ｉ－２７３ Ｈ２．５ｍ | 基 | 448
旧 | 1403094004 |  | Ｉ－１７３ Ｈ２．５ｍ
新 | 1403094006 | 遊器具 ４人乗りブランコ | Ｉ－２８３ Ｈ２．５ｍ | 基 | 448
旧 | 1403094006 |  | Ｉ－１８３ Ｈ２．５ｍ
新 | 1427100040 | 樹勢回復剤 メネデール | ２０Ｌ | 缶 | 437
旧 | 1427100040 | メネデール 植物活力素
新 | 1427100045 | 樹勢回復剤 メネデール | ２５０ｍＬ×３０本 | セット | 437
旧 | 1427100045 | メネデール 樹幹注入液
新 | 1427100090 | 樹勢回復剤 キク | １８Ｌ | 缶 | 437
旧 | 1427100090 | キク 植物活着促進剤
新 | 1427100120 | 樹勢回復剤 パワーグローＶ | １０Ｌ | セット | 437
旧 | 1427100120 | パワーグローＶ 植物活力剤
新 | 1427100150 | 樹勢回復剤 バイオビリオン | 液体 １０Ｌ | 缶 | 437
旧 | 1427100150 | バイオビリオン 樹木活性剤
新 | 1427100180 | 樹勢回復剤 バイオビリオン | ペレット １０ｋｇ | 袋 | 437
旧 | 1427100180 | バイオビリオン 樹木活性剤
新 | 1431020206 | スプリンクラー ２５Ｆ－２ | Ｒ１／２ ２５度 全回転 | 個 | 447
旧 | 1431020206 |  | ＰＴ１／２ ２５度 全回転
新 | 1431020210 | スプリンクラー ３０Ｆ３０ | Ｒ３／４ ２７度 全回転 | 個 | 447
旧 | 1431020210 |  | ＰＴ３／４ ２７度 全回転
新 | 1431020212 | スプリンクラー ３０ＦＷ４０ | Ｒ３／４ ２０度 全回転 | 個 | 447
旧 | 1431020212 |  | ＰＴ３／４ ２０度 全回転
新 | 1431020214 | スプリンクラー ３０Ｌ５０ | Ｒ３／４ １０度 全回転 | 個 | 447
旧 | 1431020214 |  | ＰＴ３／４ １０度 全回転
新 | 1431020216 | スプリンクラー ３０Ｐ２０ | Ｒ３／４ ２５度 部分回転 | 個 | 447
旧 | 1431020216 |  | ＰＴ３／４ ２５度 部分回転
新 | 1431020218 | スプリンクラー ６０ＦＷ | Ｒ１ ２５度 全回転 | 個 | 447
旧 | 1431020218 |  | ＰＴ１ ２５度 全回転
新 | 1431020220 | スプリンクラー ８０Ｆ３ | Ｒ１・１／４ ２３度 全回転 | 個 | 447
旧 | 1431020220 |  | ＰＴ１・１／４ ２３度 全回転
新 | 1431020222 | スプリンクラー １００ＰＷ１ | Ｒ２ ２５度 部分回転 | 個 | 447
旧 | 1431020222 |  | ＰＴ２ ２５度 部分回転
新 | 1431020224 | スプリンクラー １２０ＰＷ１ | Ｒ３ ３０度 部分回転 | 個 | 447
旧 | 1431020224 |  | ＰＴ３ ３０度 部分回転
新 | 1431020236 | スプリンクラー ３０ＰＷ８ | Ｒ３／４ ２０度 部分回転 | 個 | 447
旧 | 1431020236 |  | ＰＴ３／４ ２０度 部分回転
新 | 1431020242 | ポップアップスプリンクラー | ＰＵＰ－５０Ｇ ２７度 全回転 | 個 | 447
旧 | 1431020242 |  | ＰＵＰ－５０Ｇ ２５度 全回転
新 | 1431020252 | スプリンクラー ２５Ｐ２０ | Ｒ１／２ ２５度 部分回転 | 個 | 447
旧 | 1431020252 |  | ＰＴ１／２ ２５度 部分回転
新 | 1431021226 | スプリンクラーＴＳ－３０－２７ | Ｒ３／４ 中間圧 全回転 | 個 | 447
旧 | 1431021226 |  | ＰＴ３／４ 中間圧 全回転
新 | 1431021228 | スプリンクラーＴＳ－３５－２７ | Ｒ３／４ 中間圧 部分回転 | 個 | 447
旧 | 1431021228 |  | ＰＴ３／４ 中間圧 部分回転
新 | 1431021230 | スプリンクラーＴＳ－４０－２７ | Ｒ１ 準高圧 全回転 | 個 | 447
旧 | 1431021230 |  | ＰＴ１ 準高圧 全回転
新 | 1431021232 | スプリンクラーＴＳ－４５－３０ | Ｒ１ 準高圧 部分回転 | 個 | 447
旧 | 1431021232 |  | ＰＴ１ 準高圧 部分回転
新 | 1431021242 | スプリンクラーＴＳ－２０－８Ｖ | Ｒ１／２ 低圧 全回転 | 個 | 447
旧 | 1431021242 |  | ＰＴ１／２ 低圧 全回転
新 | 1431021244 | スプリンクラーＴＳ－２５－８Ｖ | Ｒ１／２ 低圧 部分回転 | 個 | 447
旧 | 1431021244 |  | ＰＴ１／２ 低圧 部分回転
新 | 1431021246 | スプリンクラーＴＳ７５ＫＵ３０ | Ｒｃ１・１／４高圧全・部分併用 | 個 | 447
旧 | 1431021246 |  | ＰＴ１・１／４高圧全・部分併用
新 | 1431021248 | スプリンクラーＴＳ－３０－８Ｖ | Ｒ３／４ 中間圧 全回転 | 個 | 447
旧 | 1431021248 |  | ＰＴ３／４ 中間圧 全回転
新 | 1431021250 | スプリンクラーＴＳ３０－１２Ｖ | Ｒ３／４ 中間圧 全回転 | 個 | 447
旧 | 1431021250 |  | ＰＴ３／４ 中間圧 全回転
新 | 1431021252 | スプリンクラーＴＳ３５－１２Ｖ | Ｒ３／４ 中間圧 部分回転 | 個 | 447
旧 | 1431021252 |  | ＰＴ３／４ 中間圧 部分回転
新 | 1431050208 | 回転バルブ | ＴＡＶ５０×４５－ＢＣ２ | 個 | 447
旧 | 1431050208 |  | ＴＡＶ５０×４５－ＢＣ
新 | 1431051206 | 取水栓 Ｆ－５０ | Ｒ２ 伸縮 回転式 | 個 | 447
旧 | 1431051206 |  | ＰＴ２ 伸縮 回転式
新 | 1431051210 | 取水栓 ＦＤ－５０ | Ｒ２ 伸縮 回転式 ドレン付 | 個 | 447
旧 | 1431051210 |  | ＰＴ２ 伸縮 回転式 ドレン付
新 | 1909042490 | 落石防護柵部材 改良コン建込 | めっき Ｈ２．５ ケーブル | ｍ | 384
旧 | 1909042490 | 落石防護柵部材 改良コン中建込
新 | 1909042495 | 落石防護柵部材 改良コン建込 | めっき Ｈ２．５ 中間支柱 | 本 | 384
旧 | 1909042495 | 落石防護柵部材 改良コン中建込
新 | 1909042502 | 落石防護柵部材 改良コン建込 | めっき Ｈ２．５ 端末支柱 | 本 | 384
旧 | 1909042502 | 落石防護柵部材 改良コン中建込
新 | 1909042505 | 落石防護柵部材 改良コン建込 | めっき Ｈ２．５ 間隔保持材 | 箇所 | 384
旧 | 1909042505 | 落石防護柵部材 改良コン中建込
新 | 1909043045 | 落石防護柵部材 改良コン建込 | めっき Ｈ１．５ ケーブル | ｍ | 384
旧 | 1909043045 | 落石防護柵部材 改良コン中建込
新 | 1909043050 | 落石防護柵部材 改良コン建込 | めっき Ｈ１．５ 中間支柱 | 本 | 384
旧 | 1909043050 | 落石防護柵部材 改良コン中建込
新 | 1909043057 | 落石防護柵部材 改良コン建込 | めっき Ｈ１．５ 端末支柱 | 本 | 384
旧 | 1909043057 | 落石防護柵部材 改良コン中建込
新 | 1909043060 | 落石防護柵部材 改良コン建込 | めっき Ｈ１．５ 間隔保持材 | 箇所 | 384
旧 | 1909043060 | 落石防護柵部材 改良コン中建込
新 | 1909043065 | 落石防護柵部材 改良コン建込 | めっき Ｈ２ ケーブル | ｍ | 384
旧 | 1909043065 | 落石防護柵部材 改良コン中建込 | めっき Ｈ２．０ ケーブル
新 | 1909043070 | 落石防護柵部材 改良コン建込 | めっき Ｈ２ 中間支柱 | 本 | 384
旧 | 1909043070 | 落石防護柵部材 改良コン中建込 | めっき Ｈ２．０ 中間支柱
新 | 1909043077 | 落石防護柵部材 改良コン建込 | めっき Ｈ２ 端末支柱 | 本 | 384
旧 | 1909043077 | 落石防護柵部材 改良コン中建込 | めっき Ｈ２．０ 端末支柱
新 | 1909043080 | 落石防護柵部材 改良コン建込 | めっき Ｈ２ 間隔保持材 | 箇所 | 384
旧 | 1909043080 | 落石防護柵部材 改良コン中建込 | めっき Ｈ２．０ 間隔保持材
新 | 1909043085 | 落石防護柵部材 改良コン建込 | めっき Ｈ３ ケーブル | ｍ | 999
旧 | 1909043085 | 落石防護柵部材 改良コン中建込 | めっき Ｈ３．０ ケーブル
新 | 1909043090 | 落石防護柵部材 改良コン建込 | めっき Ｈ３ 中間支柱 | 本 | 999
旧 | 1909043090 | 落石防護柵部材 改良コン中建込 | めっき Ｈ３．０ 中間支柱
新 | 1909043097 | 落石防護柵部材 改良コン建込 | めっき Ｈ３ 端末支柱 | 本 | 999
旧 | 1909043097 | 落石防護柵部材 改良コン中建込 | めっき Ｈ３．０ 端末支柱
新 | 1909043100 | 落石防護柵部材 改良コン建込 | めっき Ｈ３ 間隔保持材 | 箇所 | 999
旧 | 1909043100 | 落石防護柵部材 改良コン中建込 | めっき Ｈ３．０ 間隔保持材
新 | 1909043105 | 落石防護柵部材 改良コン建込 | めっき Ｈ３．５ ケーブル | ｍ | 999
旧 | 1909043105 | 落石防護柵部材 改良コン中建込
新 | 1909043110 | 落石防護柵部材 改良コン建込 | めっき Ｈ３．５ 中間支柱 | 本 | 999
旧 | 1909043110 | 落石防護柵部材 改良コン中建込
新 | 1909043117 | 落石防護柵部材 改良コン建込 | めっき Ｈ３．５ 端末支柱 | 本 | 999
旧 | 1909043117 | 落石防護柵部材 改良コン中建込
新 | 1909043120 | 落石防護柵部材 改良コン建込 | めっき Ｈ３．５ 間隔保持材 | 箇所 | 999
旧 | 1909043120 | 落石防護柵部材 改良コン中建込
新 | 1909043125 | 落石防護柵部材 改良コン建込 | めっき Ｈ４ ケーブル | ｍ | 999
旧 | 1909043125 | 落石防護柵部材 改良コン中建込 | めっき Ｈ４．０ ケーブル
新 | 1909043130 | 落石防護柵部材 改良コン建込 | めっき Ｈ４ 中間支柱 | 本 | 999
旧 | 1909043130 | 落石防護柵部材 改良コン中建込 | めっき Ｈ４．０ 中間支柱
新 | 1909043137 | 落石防護柵部材 改良コン建込 | めっき Ｈ４ 端末支柱 | 本 | 999
旧 | 1909043137 | 落石防護柵部材 改良コン中建込 | めっき Ｈ４．０ 端末支柱
新 | 1909043140 | 落石防護柵部材 改良コン建込 | めっき Ｈ４ 間隔保持材 | 箇所 | 999
旧 | 1909043140 | 落石防護柵部材 改良コン中建込 | めっき Ｈ４．０ 間隔保持材
新 | 1909043145 | 落石防護柵部材 改良コン建込 | めっき塗装 Ｈ１．５ ケーブル | ｍ | 384
旧 | 1909043145 | 落石防護柵部材 改良コン中建込
新 | 1909043150 | 落石防護柵部材 改良コン建込 | めっき塗装 Ｈ１．５ 中間支柱 | 本 | 384
旧 | 1909043150 | 落石防護柵部材 改良コン中建込
新 | 1909043157 | 落石防護柵部材 改良コン建込 | めっき塗装 Ｈ１．５ 端末支柱 | 本 | 384
旧 | 1909043157 | 落石防護柵部材 改良コン中建込
新 | 1909043160 | 落石防護柵部材 改良コン建込 | めっき塗装 Ｈ１．５間隔保持材 | 箇所 | 384
旧 | 1909043160 | 落石防護柵部材 改良コン中建込
新 | 1909043165 | 落石防護柵部材 改良コン建込 | めっき塗装 Ｈ２ ケーブル | ｍ | 384
旧 | 1909043165 | 落石防護柵部材 改良コン中建込 | めっき塗装 Ｈ２．０ ケーブル
新 | 1909043170 | 落石防護柵部材 改良コン建込 | めっき塗装 Ｈ２ 中間支柱 | 本 | 384
旧 | 1909043170 | 落石防護柵部材 改良コン中建込 | めっき塗装 Ｈ２．０ 中間支柱
新 | 1909043177 | 落石防護柵部材 改良コン建込 | めっき塗装 Ｈ２ 端末支柱 | 本 | 384
旧 | 1909043177 | 落石防護柵部材 改良コン中建込 | めっき塗装 Ｈ２．０ 端末支柱
新 | 1909043180 | 落石防護柵部材 改良コン建込 | めっき塗装 Ｈ２ 間隔保持材 | 箇所 | 384
旧 | 1909043180 | 落石防護柵部材 改良コン中建込 | めっき塗装 Ｈ２．０間隔保持材
新 | 1909043185 | 落石防護柵部材 改良コン建込 | めっき塗装 Ｈ２．５ ケーブル | ｍ | 384
旧 | 1909043185 | 落石防護柵部材 改良コン中建込
新 | 1909043190 | 落石防護柵部材 改良コン建込 | めっき塗装 Ｈ２．５ 中間支柱 | 本 | 384
旧 | 1909043190 | 落石防護柵部材 改良コン中建込
新 | 1909043197 | 落石防護柵部材 改良コン建込 | めっき塗装 Ｈ２．５ 端末支柱 | 本 | 384
旧 | 1909043197 | 落石防護柵部材 改良コン中建込
新 | 1909043200 | 落石防護柵部材 改良コン建込 | めっき塗装 Ｈ２．５間隔保持材 | 箇所 | 384
旧 | 1909043200 | 落石防護柵部材 改良コン中建込
新 | 2107012505 | 耐震スリット材 | Ｐ－２５Ｒ ｔ＝２５ | ｍ | 459
旧 | 2107012505 | 耐震目地材
新 | 2107012510 | 耐震スリット材 | ＦＰ－２５Ｒ ｔ＝２５ | ｍ | 459
旧 | 2107012510 | 耐震目地材
新 | 2107012515 | 耐震スリット材 | ＮＮソフトロックウールＷ１５０ | ｍ | 459
旧 | 2107012515 | 耐震目地材
新 | 2107012520 | 耐震スリット材 | ＮＮソフトロックウールＷ１８０ | ｍ | 459
旧 | 2107012520 | 耐震目地材
新 | 2107014045 | 耐震スリット材 | スリットン Ａ１－Ｆ－２５ | ｍ | 459
旧 | 2107014045 | 耐震目地材
新 | 2107014050 | 耐震スリット材 | スリットン Ａ２－Ｆ－２５ | ｍ | 459
旧 | 2107014050 | 耐震目地材
新 | 2107014060 | 耐震スリット材 | スリットン ＨＷ－ＲＷ２５ | ｍ | 459
旧 | 2107014060 | 耐震目地材
新 | 2107016535 | 耐震スリット材 | カンタンスリットＦＲソフト２５ | ｍ | 459
旧 | 2107016535 | 耐震目地材
新 | 2107016540 | 耐震スリット材 | カンタンスリットＦＲソフト３０ | ｍ | 459
旧 | 2107016540 | 耐震目地材
新 | 2107016545 | 耐震スリット材 | カンタンスリット ＥＷＲ２５Ａ | ｍ | 459
旧 | 2107016545 | 耐震目地材
新 | 2107016550 | 耐震スリット材 | カンタンスリット ＥＷＲ３０Ａ | ｍ | 459
旧 | 2107016550 | 耐震目地材
新 | 2107018002 | 耐震スリット材 | エルスリット（Ｓ） 鉛直完全型 | ｍ | 459
旧 | 2107018002 | 耐震目地材
新 | 2107018004 | 耐震スリット材 | エルスリット（Ｍ） 鉛直完全型 | ｍ | 459
旧 | 2107018004 | 耐震目地材
新 | 2107018006 | 耐震スリット材 | エルスリット（Ｌ） 鉛直完全型 | ｍ | 459
旧 | 2107018006 | 耐震目地材
新 | 2107019005 | 耐震スリット材 | Ｊスリット（ＭＧ５－２５） | ｍ | 459
旧 | 2107019005 | 耐震目地材
新 | 2107019010 | 耐震スリット材 | Ｊスリット（ＭＬ－２５） | ｍ | 459
旧 | 2107019010 | 耐震目地材
新 | 2607070002 | アクアセーフ | ＧＲＳ－２０Ｗ１５０ | 枚 | 999
旧 | 2607070002 | セーフティグレーチング
新 | 2607070004 | アクアセーフ | ＧＲＳ－２０Ｗ２００ | 枚 | 999
旧 | 2607070004 | セーフティグレーチング
新 | 2607070006 | アクアセーフ | ＧＲＳ－２０Ｗ２５０ | 枚 | 999
旧 | 2607070006 | セーフティグレーチング
新 | 2607070008 | アクアセーフ | ＧＲＳ－２０Ｗ３００ | 枚 | 999
旧 | 2607070008 | セーフティグレーチング
新 | 2607070010 | アクアセーフ | ＧＲＳ－２５Ｗ１５０ | 枚 | 999
旧 | 2607070010 | セーフティグレーチング
新 | 2607070012 | アクアセーフ | ＧＲＳ－２５Ｗ２００ | 枚 | 999
旧 | 2607070012 | セーフティグレーチング
新 | 2607070014 | アクアセーフ | ＧＲＳ－２５Ｗ２５０ | 枚 | 999
旧 | 2607070014 | セーフティグレーチング
新 | 2607070016 | アクアセーフ | ＧＲＳ－２５Ｗ３００ | 枚 | 999
旧 | 2607070016 | セーフティグレーチング
新 | 3005030010 | オーバードア 住宅用 アルミ | スイングバードＷ２．７×Ｈ２ｍ | 台 | 484
旧 | 3005030010 |  | 手動式スインガー ２．７×２ｍ
新 | 3005030020 | オーバードア 住宅用 アルミ | スイングバード Ｗ４×Ｈ２ｍ | 台 | 484
旧 | 3005030020 |  | 手動式スインガー ４×２ｍ
新 | 3005030030 | オーバードア 住宅用 アルミ | ７５ Ｗ５×Ｈ２ｍ | 台 | 484
旧 | 3005030030 |  | 手動式コンロンＳＴ ５×２ｍ
新 | 3005030040 | オーバードア 産業用 スチール | ７５ Ｗ３×Ｈ３ｍ | 台 | 484
旧 | 3005030040 |  | 手動式コンロンＳＴ ３×３ｍ
新 | 3005030050 | オーバードア 産業用 スチール | ７５ Ｗ５×Ｈ４ｍ | 台 | 484
旧 | 3005030050 |  | 手動式コンロンＳＴ ５×４ｍ
新 | 3005030060 | オーバードア 産業用 アルミ | ７５ Ｗ６×Ｈ５ｍ | 台 | 484
旧 | 3005030060 |  | 手動式コンロンＳＴ ６×５ｍ
新 | 3005030070 | オーバードア 産業用 アルミ | ７５ Ｗ８×Ｈ５ｍ | 台 | 484
旧 | 3005030070 |  | 手動式コンロンＳＴ ８×５ｍ
新 | 4409013030 | 太陽電池時計 | ＴＣ７２４０Ｋ パナソニック | 台 | 623
旧 | 4409013030 |  | ＴＣ７２４０ パナソニック
新 | 8005140056 | ＲＯＲＯ Ｓ－５０（賃貸） | 中段足場梯子頂部 | 個・日 | 999
旧 | 8005140056 |  | 中段足場梯子頂部 ７３０ｍｍ
新 | 8005145056 | ＲＯＲＯ Ｓ５０（賃貸）基本料 | 中段足場梯子頂部 | 個 | 999
旧 | 8005145056 |  | 中段足場梯子頂部 ７３０ｍｍ